## 3
Load Power (kW) | Inverter Power (kW) | Inverter to Load (kW) | Inverter to Grid (kW) | Battery Power (kW) | Grid to Load (kW)
1.1469 | 0 | 0 | 0 | 0 | 1.1469
0.45569 | 0 | 0 | 0 | 0 | 0.45569
0.567 | 0 | 0 | 0 | 0 | 0.567
0.4191 | 0 | 0 | 0 | 0 | 0.4191
0.82102 | 0 | 0 | 0 | 0 | 0.82102
0.95914 | 0.39465 | 0.39465 | 0 | 0 | 0.56449
0.98524 | 0.98524 | 0.98524 | 1.1102e-16 | 0.79583 | 0
0.63273 | 0.63273 | 0.63273 | 2.2204e-16 | 2.7755 | 0
0.21595 | 0.21595 | 0.21595 | 0 | 4.8183 | 5.6594e-14
1.1364 | 2.1676 | 1.1364 | 1.0312 | 4.0083 | 0
1.0307 | 3 | 1.0307 | 1.9693 | 0 | 0
1.5479 | 3 | 1.5479 | 1.4521 | 0 | 0
1.8061 | 3 | 1.8061 | 1.1939 | 0 | 0
0.30492 | 3 | 0.30492 | 2.6951 | 0 | 0
1.3109 | 3 | 1.3109 | 1.6891 | 0 | 0
0.94397 | 3 | 0.94397 | 2.056 | 0 | 0
0.60279 | 2.7758 | 0.60279 | 2.173 | 0 | 0
0.84459 | 2.0946 | 0.84459 | 1.25 | 0 | 0
2.1638 | 2.1638 | 2.1638 | 0 | -1.5363 | 0
1.1136 | 1.1136 | 1.1136 | 0 | -1.2361 | 0
0.44737 | 0.44737 | 0.44737 | 0 | -0.5202 | 0
0.49535 | 0.49535 | 0.49535 | 5.5511e-17 | -0.57599 | 0
0.56501 | 0.56501 | 0.56501 | 0 | -0.65423 | 0
0.91691 | 0.91691 | 0.91691 | 1.1102e-16 | -1.0317 | 0

## 8
Load Power (kW) | Inverter Power (kW) | Inverter to Load (kW) | Inverter to Grid (kW) | Battery Power (kW) | Grid to Load (kW)
1.2216 | 0 | 0 | 0 | 0 | 1.2216
0.23722 | 0 | 0 | 0 | 0 | 0.23722
0.6712 | 0 | 0 | 0 | 0 | 0.6712
0.10814 | 0 | 0 | 0 | 0 | 0.10814
0.58335 | 0 | 0 | 0 | 0 | 0.58335
0.71467 | 0.39465 | 0.39465 | 0 | 0 | 0.32002
1.7774 | 1.7418 | 1.7418 | 0 | 0 | 0.035621
1.9949 | 1.9949 | 1.9949 | 0 | 1.345 | 2.2204e-16
1.3971 | 1.3971 | 1.3971 | 2.2204e-16 | 3.5316 | 0
0.60806 | 1.2136 | 0.60806 | 0.60557 | 5 | 0
0.81034 | 3 | 0.81034 | 2.1897 | 2.5214 | 0
1.4293 | 3 | 1.4293 | 1.5707 | 0 | 0
0.9841 | 3 | 0.9841 | 2.0159 | 0 | 0
1.1519 | 3 | 1.1519 | 1.8481 | 0 | 0
0.93811 | 3 | 0.93811 | 2.0619 | 0 | 0
1.3071 | 3 | 1.3071 | 1.6929 | 0 | 0
0.21459 | 2.7758 | 0.21459 | 2.5612 | 0 | 0
0.7253 | 2.0946 | 0.7253 | 1.3693 | 0 | 0
1.343 | 1.343 | 1.343 | 0 | -0.68592 | 0
0.59739 | 0.59739 | 0.59739 | 0 | -0.68984 | 0
5.5082 | 0 | 0 | 0 | 0 | 5.5082
1.1869 | 1.1869 | 1.1869 | 0 | -1.3146 | 0
0.24969 | 0.24969 | 0.24969 | 0 | -0.29034 | 1.2088e-13
1.7461 | 1.7461 | 1.7461 | 0 | -1.903 | 0

## 10
Load Power (kW) | Inverter Power (kW) | Inverter to Load (kW) | Inverter to Grid (kW) | Battery Power (kW) | Grid to Load (kW)
0.71813 | 0 | 0 | 0 | 0 | 0.71813
0.57366 | 0 | 0 | 0 | 0 | 0.57366
0.63237 | 0 | 0 | 0 | 0 | 0.63237
0.10215 | 0 | 0 | 0 | 0 | 0.10215
1.1063 | 0 | 0 | 0 | 0 | 1.1063
0.46962 | 0.39465 | 0.39465 | 0 | 0 | 0.074971
3.4714 | 1.7418 | 1.7418 | 0 | 0 | 1.7296
1.0747 | 1.0747 | 1.0747 | 0 | 2.3094 | 3.8858e-14
0.48206 | 0.48206 | 0.48206 | 0 | 4.5089 | 0
0.68286 | 1.2136 | 0.68286 | 0.53078 | 5 | 0
0.48901 | 3 | 0.48901 | 2.511 | 0.57967 | 0
0.65169 | 3 | 0.65169 | 2.3483 | 0 | 0
1.32 | 3 | 1.32 | 1.68 | 0 | 0
0.42874 | 3 | 0.42874 | 2.5713 | 0 | 0
0.56739 | 3 | 0.56739 | 2.4326 | 0 | 0
1.0449 | 3 | 1.0449 | 1.9551 | 0 | 0
0.24551 | 2.7758 | 0.24551 | 2.5303 | 0 | 0
0.61258 | 2.0946 | 0.61258 | 1.482 | 0 | 0
0.64008 | 0.69376 | 0.64008 | 0.053682 | 0 | 0
0.653 | 0.653 | 0.653 | 0 | -0.75055 | 0
0.26164 | 0.26164 | 0.26164 | 0 | -0.30423 | 1.5427e-13
0.8661 | 0.8661 | 0.8661 | 0 | -0.9784 | 0
0.16443 | 0.16443 | 0.16443 | 0 | -0.1912 | 1.3961e-14
1.263 | 1.263 | 1.263 | 0 | -1.3958 | 0

## 14
Load Power (kW) | Inverter Power (kW) | Inverter to Load (kW) | Inverter to Grid (kW) | Battery Power (kW) | Grid to Load (kW)
1.4466 | 0 | 0 | 0 | 0 | 1.4466
0.7435 | 0 | 0 | 0 | 0 | 0.7435
0.13695 | 0 | 0 | 0 | 0 | 0.13695
0.17061 | 0 | 0 | 0 | 0 | 0.17061
0.65696 | 0 | 0 | 0 | 0 | 0.65696
2.0014 | 0.39465 | 0.39465 | 0 | 0 | 1.6068
0.76509 | 0.76509 | 0.76509 | 1.1102e-16 | 1.0272 | 0
4.4934 | 3 | 3 | 0 | 0.30854 | 1.4934
0.55625 | 0.55625 | 0.55625 | 3.3307e-16 | 4.4249 | 0
0.14626 | 1.2136 | 0.14626 | 1.0674 | 5 | 0
0.71645 | 3 | 0.71645 | 2.2835 | 1.6374 | 0
1.6458 | 3 | 1.6458 | 1.3542 | 0 | 0
1.7481 | 3 | 1.7481 | 1.2519 | 0 | 0
0.38571 | 3 | 0.38571 | 2.6143 | 0 | 0
0.78629 | 3 | 0.78629 | 2.2137 | 0 | 0
0.2132 | 3 | 0.2132 | 2.7868 | 0 | 0
1.3922 | 2.7758 | 1.3922 | 1.3836 | 0 | 0
1.0705 | 2.0946 | 1.0705 | 1.0241 | 0 | 0
1.0539 | 1.0539 | 1.0539 | 0 | -0.37861 | 0
0.62911 | 0.62911 | 0.62911 | 1.1102e-16 | -0.72453 | 0
0.16821 | 0.16821 | 0.16821 | 0 | -0.19559 | 1.5682e-14
1.154 | 1.154 | 1.154 | 8.8818e-16 | -1.2794 | 0
0.049386 | 0.049386 | 0.049386 | 0 | -0.057426 | 2.7756e-17
0.88962 | 0.88962 | 0.88962 | 1.1102e-16 | -1.0031 | 0

## 17
Load Power (kW) | Inverter Power (kW) | Inverter to Load (kW) | Inverter to Grid (kW) | Battery Power (kW) | Grid to Load (kW)
0.5021 | 0 | 0 | 0 | 0 | 0.5021
0.16739 | 0 | 0 | 0 | 0 | 0.16739
1.1163 | 0 | 0 | 0 | 0 | 1.1163
0.59148 | 0 | 0 | 0 | 0 | 0.59148
0.31554 | 0 | 0 | 0 | 0 | 0.31554
0.53911 | 0.39465 | 0.39465 | 0 | 0 | 0.14445
0.48551 | 0.48551 | 0.48551 | 0 | 1.3339 | 5.5511e-17
0.69547 | 0.69548 | 0.69547 | 2.2204e-16 | 2.7074 | 0
0.36002 | 0.36002 | 0.36002 | 3.3362e-14 | 4.6508 | 0
1.941 | 2.4597 | 1.941 | 0.51869 | 3.7058 | 0
0.44629 | 3 | 0.44629 | 2.5537 | 0 | 0
0.32619 | 3 | 0.32619 | 2.6738 | 0 | 0
0.20259 | 3 | 0.20259 | 2.7974 | 0 | 0
0.32567 | 3 | 0.32567 | 2.6743 | 0 | 0
1.2237 | 3 | 1.2237 | 1.7763 | 0 | 0
3.0969 | 3 | 3 | 0 | 0 | 0.096874
1.4748 | 2.7758 | 1.4748 | 1.301 | 0 | 0
1.2394 | 2.0946 | 1.2394 | 0.85518 | 0 | 0
0.58926 | 0.69376 | 0.58926 | 0.1045 | 0 | 0
0.36912 | 0.36912 | 0.36912 | 0 | -0.4292 | 5.5511e-17
2.2874 | 2.2874 | 2.2874 | 3.9524e-14 | -2.4578 | 0
1.2308 | 1.2308 | 1.2308 | 0 | -1.3615 | 0
0.77356 | 0.77356 | 0.77356 | 0 | -0.88036 | 0
0.62448 | 0.62448 | 0.62448 | 1.1102e-16 | -0.71947 | 0

## 20
Load Power (kW) | Inverter Power (kW) | Inverter to Load (kW) | Inverter to Grid (kW) | Battery Power (kW) | Grid to Load (kW)
0.40857 | 0 | 0 | 0 | 0 | 0.40857
1.1095 | 0 | 0 | 0 | 0 | 1.1095
1.3942 | 0 | 0 | 0 | 0 | 1.3942
0.76152 | 0 | 0 | 0 | 0 | 0.76152
0.24656 | 0 | 0 | 0 | 0 | 0.24656
0.66935 | 0.39465 | 0.39465 | 0 | 0 | 0.2747
0.16749 | 0.16749 | 0.16749 | 0 | 1.7037 | 1.5349e-14
0.99825 | 0.99825 | 0.99825 | 0 | 2.3879 | 0
0.38245 | 0.38245 | 0.38245 | 0 | 4.6247 | 2.7756e-16
0.4547 | 2.483 | 0.4547 | 2.0283 | 3.6816 | 0
0.18955 | 3 | 0.18955 | 2.8105 | 0 | 0
0.78149 | 3 | 0.78149 | 2.2185 | 0 | 0
0.13663 | 3 | 0.13663 | 2.8634 | 0 | 0
0.96209 | 3 | 0.96209 | 2.0379 | 0 | 0
1.0587 | 3 | 1.0587 | 1.9413 | 0 | 0
0.88062 | 3 | 0.88062 | 2.1194 | 0 | 0
0.50787 | 2.7758 | 0.50787 | 2.2679 | 0 | 0
0.12101 | 2.0946 | 0.12101 | 1.9736 | 0 | 0
0.55288 | 0.69376 | 0.55288 | 0.14089 | 0 | 0
2.884 | 2.884 | 2.884 | 0 | -3.0762 | 0
0.95908 | 0.95908 | 0.95908 | 1.1102e-16 | -1.0756 | 0
2.8955 | 2.8955 | 2.8955 | 0 | -3.0881 | 0
1.4381 | 1.4381 | 1.4381 | 0 | -1.5811 | 0
0.5809 | 0.5809 | 0.5809 | 0 | -0.67173 | 0

## 22
Load Power (kW) | Inverter Power (kW) | Inverter to Load (kW) | Inverter to Grid (kW) | Battery Power (kW) | Grid to Load (kW)
2.6268 | 0 | 0 | 0 | 0 | 2.6268
1.1873 | 0 | 0 | 0 | 0 | 1.1873
0.66232 | 0 | 0 | 0 | 0 | 0.66232
0.25823 | 0 | 0 | 0 | 0 | 0.25823
0.59903 | 0 | 0 | 0 | 0 | 0.59903
0.17695 | 0.17695 | 0.17695 | 0 | 0.25314 | 2.0345e-14
0.95011 | 0.95011 | 0.95011 | 0 | 0.83225 | 0
0.97036 | 0.97036 | 0.97036 | 0 | 2.4167 | 1.1102e-16
0.08621 | 0.08621 | 0.08621 | 0 | 4.9692 | 8.4655e-16
1.6725 | 2.2478 | 1.6725 | 0.5753 | 3.9267 | 0
0.6858 | 3 | 0.6858 | 2.3142 | 0 | 0
0.76105 | 3 | 0.76105 | 2.239 | 0 | 0
2.1573 | 3 | 2.1573 | 0.84267 | 0 | 0
0.30175 | 3 | 0.30175 | 2.6982 | 0 | 0
1.122 | 3 | 1.122 | 1.878 | 0 | 0
0.46436 | 3 | 0.46436 | 2.5356 | 0 | 0
1.3313 | 2.7758 | 1.3313 | 1.4446 | 0 | 0
0.99758 | 2.0946 | 0.99758 | 1.097 | 0 | 0
1.8398 | 1.8398 | 1.8398 | 0 | -1.2051 | 0
0.29635 | 0.29635 | 0.29635 | 0 | -0.3446 | 2.961e-13
1.2649 | 1.2649 | 1.2649 | 0 | -1.3977 | 2.2204e-16
0.96209 | 0.96209 | 0.96209 | 0 | -1.0787 | 0
1.2535 | 1.2535 | 1.2535 | 0 | -1.3856 | 0
0.31904 | 0.31904 | 0.31904 | 4.2372e-13 | -0.37098 | 0

## 32
Load Power (kW) | Inverter Power (kW) | Inverter to Load (kW) | Inverter to Grid (kW) | Battery Power (kW) | Grid to Load (kW)
0.66957 | 0 | 0 | 0 | 0 | 0.66957
0.43364 | 0 | 0 | 0 | 0 | 0.43364
0.72212 | 0 | 0 | 0 | 0 | 0.72212
0.346 | 0 | 0 | 0 | 0 | 0.346
1.8626 | 0 | 0 | 0 | 0 | 1.8626
0.92905 | 0.39465 | 0.39465 | 0 | 0 | 0.5344
1.4595 | 1.4595 | 1.4595 | 0 | 0.29481 | 2.2204e-16
3.0995 | 3 | 3 | 0 | 0.30854 | 0.099487
0.22795 | 0.22795 | 0.22795 | 0 | 4.8044 | 7.5218e-14
1.9821 | 1.9821 | 1.9821 | 0 | 4.1972 | 0
0.47778 | 3 | 0.47778 | 2.5222 | 2.7931 | 0
1.3783 | 3 | 1.3783 | 1.6217 | 0 | 0
0.32488 | 3 | 0.32488 | 2.6751 | 0 | 0
1.7812 | 3 | 1.7812 | 1.2188 | 0 | 0
0.7037 | 3 | 0.7037 | 2.2963 | 0 | 0
2.5977 | 3 | 2.5977 | 0.40226 | 0 | 0
1.658 | 2.7758 | 1.658 | 1.1178 | 0 | 0
0.20473 | 2.0946 | 0.20473 | 1.8899 | 0 | 0
1.2267 | 1.2267 | 1.2267 | 0 | -0.56234 | 0
0.4569 | 0.4569 | 0.4569 | 5.5511e-17 | -0.53128 | 0
2.54 | 2.54 | 2.54 | 0 | -2.7208 | 0
1.2168 | 1.2168 | 1.2168 | 2.2204e-16 | -1.3465 | 0
0.84366 | 0.84366 | 0.84366 | 0 | -0.95474 | 0
0.9579 | 0.9579 | 0.9579 | 0 | -1.0743 | 0

## 37
Load Power (kW) | Inverter Power (kW) | Inverter to Load (kW) | Inverter to Grid (kW) | Battery Power (kW) | Grid to Load (kW)
0.37969 | 0 | 0 | 0 | 0 | 0.37969
1.1846 | 0 | 0 | 0 | 0 | 1.1846
0.70907 | 0 | 0 | 0 | 0 | 0.70907
0.21277 | 0 | 0 | 0 | 0 | 0.21277
0.33531 | 0 | 0 | 0 | 0 | 0.33531
2.3057 | 0.39465 | 0.39465 | 0 | 0 | 1.9111
0.080538 | 0.080538 | 0.080538 | 0 | 1.8048 | 4.1633e-16
3.0654 | 3 | 3 | 0 | 0.30854 | 0.065391
2.2233 | 2.2233 | 2.2233 | 0 | 2.6782 | 0
2.2636 | 2.2636 | 2.2636 | 0 | 3.9102 | 3.5882e-13
0.7941 | 3 | 0.7941 | 2.2059 | 3.6962 | 0
0.42104 | 3 | 0.42104 | 2.579 | 0 | 0
1.0075 | 3 | 1.0075 | 1.9925 | 0 | 0
0.38981 | 3 | 0.38981 | 2.6102 | 0 | 0
0.78405 | 3 | 0.78405 | 2.2159 | 0 | 0
0.065795 | 3 | 0.065795 | 2.9342 | 0 | 0
1.2632 | 2.7758 | 1.2632 | 1.5126 | 0 | 0
0.53478 | 2.0946 | 0.53478 | 1.5598 | 0 | 0
1.5022 | 1.5022 | 1.5022 | 0 | -0.85385 | 0
0.77802 | 0.77802 | 0.77802 | 0 | -0.88512 | 0
1.3533 | 1.3533 | 1.3533 | 0 | -1.4916 | 0
0.315 | 0.315 | 0.315 | 0 | -0.36628 | 4.0806e-13
0.32474 | 0.32474 | 0.32474 | 3.8092e-13 | -0.37761 | 0
0.60317 | 0.60317 | 0.60317 | 0 | -0.69617 | 0

## 44
Load Power (kW) | Inverter Power (kW) | Inverter to Load (kW) | Inverter to Grid (kW) | Battery Power (kW) | Grid to Load (kW)
0.63426 | 0 | 0 | 0 | 0 | 0.63426
1.5652 | 0 | 0 | 0 | 0 | 1.5652
0.51088 | 0 | 0 | 0 | 0 | 0.51088
0.30476 | 0 | 0 | 0 | 0 | 0.30476
0.18533 | 0 | 0 | 0 | 0 | 0.18533
0.70371 | 0.39465 | 0.39465 | 0 | 0 | 0.30906
0.79021 | 0.79021 | 0.79021 | 0 | 1.0004 | 0
0.41745 | 0.41745 | 0.41745 | 5.5511e-17 | 3.0186 | 0
0.70682 | 0.70682 | 0.70682 | 0 | 4.2606 | 1.1102e-16
1.1799 | 2.0593 | 1.1799 | 0.87943 | 4.1183 | 0
1.9633 | 3 | 1.9633 | 1.0367 | 0 | 0
1.1265 | 3 | 1.1265 | 1.8735 | 0 | 0
0.24487 | 3 | 0.24487 | 2.7551 | 0 | 0
0.74392 | 3 | 0.74392 | 2.2561 | 0 | 0
1.0583 | 3 | 1.0583 | 1.9417 | 0 | 0
0.17251 | 3 | 0.17251 | 2.8275 | 0 | 0
0.63213 | 2.7758 | 0.63213 | 2.1437 | 0 | 0
0.5108 | 2.0946 | 0.5108 | 1.5838 | 0 | 0
1.3239 | 1.3239 | 1.3239 | 0 | -0.66568 | 2.2204e-16
0.41321 | 0.41321 | 0.41321 | 0 | -0.48048 | 0
0.8122 | 0.8122 | 0.8122 | 0 | -0.92145 | 0
0.61046 | 0.61046 | 0.61046 | 0 | -0.70415 | 0
0.57314 | 0.57314 | 0.57314 | 0 | -0.66319 | 0
0.44289 | 0.44289 | 0.44289 | 0 | -0.51498 | 0

## 51
Load Power (kW) | Inverter Power (kW) | Inverter to Load (kW) | Inverter to Grid (kW) | Battery Power (kW) | Grid to Load (kW)
0.93568 | 0 | 0 | 0 | 0 | 0.93568
0.22356 | 0 | 0 | 0 | 0 | 0.22356
0.23556 | 0 | 0 | 0 | 0 | 0.23556
0.53872 | 0 | 0 | 0 | 0 | 0.53872
0.48746 | 0 | 0 | 0 | 0 | 0.48746
1.0995 | 0.39465 | 0.39465 | 0 | 0 | 0.70484
1.3114 | 1.3114 | 1.3114 | 2.2204e-16 | 0.45136 | 0
1.034 | 1.034 | 1.034 | 0 | 2.3511 | 0
0.098954 | 0.098954 | 0.098954 | 0 | 4.9544 | 7.494e-16
0.70228 | 1.5531 | 0.70228 | 0.85086 | 4.6412 | 0
0.38717 | 3 | 0.38717 | 2.6128 | 0 | 0
0.8008 | 3 | 0.8008 | 2.1992 | 0 | 0
1.7682 | 3 | 1.7682 | 1.2318 | 0 | 0
3.6013 | 3 | 3 | 0 | 0 | 0.60125
0.26093 | 3 | 0.26093 | 2.7391 | 0 | 0
0.34425 | 3 | 0.34425 | 2.6557 | 0 | 0
0.24023 | 2.7758 | 0.24023 | 2.5356 | 0 | 0
1.6733 | 2.0946 | 1.6733 | 0.4213 | 0 | 0
1.4338 | 1.4338 | 1.4338 | 0 | -0.78193 | 0
3.2941 | 0 | 0 | 0 | 0 | 3.2941
0.69377 | 0.69377 | 0.69377 | 1.1102e-16 | -0.79472 | 0
1.4981 | 1.4981 | 1.4981 | 0 | -1.6443 | 0
2.2851 | 2.2851 | 2.2851 | 5.4623e-14 | -2.4554 | 0
0.9933 | 0.9933 | 0.9933 | 0 | -1.111 | 0

## 61
Load Power (kW) | Inverter Power (kW) | Inverter to Load (kW) | Inverter to Grid (kW) | Battery Power (kW) | Grid to Load (kW)
0.56988 | 0 | 0 | 0 | 0 | 0.56988
0.3177 | 0 | 0 | 0 | 0 | 0.3177
0.16144 | 0 | 0 | 0 | 0 | 0.16144
0.17534 | 0 | 0 | 0 | 0 | 0.17534
0.40496 | 0 | 0 | 0 | 0 | 0.40496
0.56599 | 0.39465 | 0.39465 | 0 | 0 | 0.17134
0.54169 | 0.54169 | 0.54169 | 0 | 1.27 | 0
0.80499 | 0.80499 | 0.80499 | 0 | 2.5902 | 1.1102e-16
0.33982 | 0.33982 | 0.33982 | 2.5135e-13 | 4.6743 | 0
0.37995 | 2.3083 | 0.37995 | 1.9283 | 3.8635 | 0
0.53544 | 3 | 0.53544 | 2.4646 | 0 | 0
0.11664 | 3 | 0.11664 | 2.8834 | 0 | 0
0.68253 | 3 | 0.68253 | 2.3175 | 0 | 0
1.2395 | 3 | 1.2395 | 1.7605 | 0 | 0
0.89987 | 3 | 0.89987 | 2.1001 | 0 | 0
0.12422 | 3 | 0.12422 | 2.8758 | 0 | 0
0.65365 | 2.7758 | 0.65365 | 2.1222 | 0 | 0
0.14006 | 2.0946 | 0.14006 | 1.9546 | 0 | 0
0.1346 | 0.69376 | 0.1346 | 0.55917 | 0 | 0
2.2873 | 2.2873 | 2.2873 | 3.9968e-14 | -2.4578 | 0
4.9387 | 0 | 0 | 0 | 0 | 4.9387
0.14148 | 0.14148 | 0.14148 | 0 | -0.16452 | 6.467e-15
0.54899 | 0.54899 | 0.54899 | 0 | -0.63656 | 0
1.2363 | 1.2363 | 1.2363 | 0 | -1.3673 | 0

## 70
Load Power (kW) | Inverter Power (kW) | Inverter to Load (kW) | Inverter to Grid (kW) | Battery Power (kW) | Grid to Load (kW)
0.35049 | 0 | 0 | 0 | 0 | 0.35049
0.12277 | 0 | 0 | 0 | 0 | 0.12277
0.87619 | 0 | 0 | 0 | 0 | 0.87619
0.080139 | 0 | 0 | 0 | 0 | 0.080139
0.32248 | 0 | 0 | 0 | 0 | 0.32248
0.9121 | 0.39465 | 0.39465 | 0 | 0 | 0.51745
0.72445 | 0.72445 | 0.72445 | 0 | 1.0707 | 0
1.2355 | 1.2355 | 1.2355 | 0 | 2.1375 | 2.2204e-16
0.64125 | 0.64125 | 0.64125 | 3.3307e-16 | 4.3317 | 0
2.2506 | 2.2506 | 2.2506 | 0 | 3.9237 | 0
0.18771 | 3 | 0.18771 | 2.8123 | 0.9344 | 0
0.18268 | 3 | 0.18268 | 2.8173 | 0 | 0
0.3066 | 3 | 0.3066 | 2.6934 | 0 | 0
0.5166 | 3 | 0.5166 | 2.4834 | 0 | 0
0.92602 | 3 | 0.92602 | 2.074 | 0 | 0
0.11629 | 3 | 0.11629 | 2.8837 | 0 | 0
0.78492 | 2.7758 | 0.78492 | 1.9909 | 0 | 0
0.39604 | 2.0946 | 0.39604 | 1.6986 | 0 | 0
3.3047 | 0.69376 | 0.69376 | 0 | -1.1102e-16 | 2.611
1.04 | 1.04 | 1.04 | 0 | -1.159 | 0
0.035454 | 0.035454 | 0.035454 | 0 | -0.041226 | 0
0.65245 | 0.65245 | 0.65245 | 0 | -0.74995 | 0
1.4722 | 1.4722 | 1.4722 | 0 | -1.617 | 0
0.67524 | 0.67524 | 0.67524 | 0 | -0.77468 | 0

## 75
Load Power (kW) | Inverter Power (kW) | Inverter to Load (kW) | Inverter to Grid (kW) | Battery Power (kW) | Grid to Load (kW)
0.53753 | 0 | 0 | 0 | 0 | 0.53753
0.55689 | 0 | 0 | 0 | 0 | 0.55689
0.90916 | 0 | 0 | 0 | 0 | 0.90916
0.64374 | 0 | 0 | 0 | 0 | 0.64374
0.26976 | 0 | 0 | 0 | 0 | 0.26976
0.48858 | 0.39465 | 0.39465 | 0 | 0 | 0.093926
1.7648 | 1.7418 | 1.7418 | 0 | 0 | 0.023035
2.0986 | 2.0986 | 2.0986 | 0 | 1.2392 | 0
2.2605 | 2.2605 | 2.2605 | 0 | 2.6396 | 1.6742e-13
0.22903 | 1.2136 | 0.22903 | 0.9846 | 5 | 0
0.74287 | 3 | 0.74287 | 2.2571 | 3.5192 | 0
0.81972 | 3 | 0.81972 | 2.1803 | 0 | 0
0.37055 | 3 | 0.37055 | 2.6294 | 0 | 0
0.34294 | 3 | 0.34294 | 2.6571 | 0 | 0
0.77339 | 3 | 0.77339 | 2.2266 | 0 | 0
0.46884 | 3 | 0.46884 | 2.5312 | 0 | 0
0.2595 | 2.7758 | 0.2595 | 2.5163 | 0 | 0
1.2601 | 2.0946 | 1.2601 | 0.83452 | 0 | 0
0.4921 | 0.69376 | 0.4921 | 0.20166 | 0 | 0
0.83671 | 0.83671 | 0.83671 | 0 | -0.9474 | 0
3.1201 | 0 | 0 | 0 | 0 | 3.1201
2.1098 | 2.1098 | 2.1098 | 0 | -2.2762 | 0
2.99 | 2.99 | 2.99 | 4.4409e-16 | -3.1852 | 0
1.9564 | 1.9564 | 1.9564 | 2.2204e-16 | -2.1196 | 0

## 89
Load Power (kW) | Inverter Power (kW) | Inverter to Load (kW) | Inverter to Grid (kW) | Battery Power (kW) | Grid to Load (kW)
0.39915 | 0 | 0 | 0 | 0 | 0.39915
0.14093 | 0 | 0 | 0 | 0 | 0.14093
0.16688 | 0 | 0 | 0 | 0 | 0.16688
0.39348 | 0 | 0 | 0 | 0 | 0.39348
0.84409 | 0 | 0 | 0 | 0 | 0.84409
1.4834 | 0.39465 | 0.39465 | 0 | 0 | 1.0888
1.3055 | 1.3055 | 1.3055 | 0 | 0.45761 | 0
1.1014 | 1.1014 | 1.1014 | 0 | 2.281 | 0
1.538 | 1.538 | 1.538 | 4.4409e-16 | 3.3833 | 0
1.3022 | 1.3022 | 1.3022 | 0 | 4.9057 | 2.2204e-16
0.83098 | 3 | 0.83098 | 2.169 | 1.3703 | 0
2.3015 | 3 | 2.3015 | 0.69854 | 0 | 0
0.30826 | 3 | 0.30826 | 2.6917 | 0 | 0
0.66597 | 3 | 0.66597 | 2.334 | 0 | 0
0.56266 | 3 | 0.56266 | 2.4373 | 0 | 0
0.21235 | 3 | 0.21235 | 2.7876 | 0 | 0
1.71 | 2.7758 | 1.71 | 1.0658 | 0 | 0
1.9134 | 2.0946 | 1.9134 | 0.18119 | 0 | 0
1.0594 | 1.0594 | 1.0594 | 0 | -0.38422 | 0
3.1128 | 0 | 0 | 0 | 0 | 3.1128
1.4117 | 1.4117 | 1.4117 | 0 | -1.5533 | 0
0.35893 | 0.35893 | 0.35893 | 4.6518e-14 | -0.41736 | 0
0.70155 | 0.70155 | 0.70155 | 0 | -0.80311 | 0
0.70448 | 0.70448 | 0.70448 | 0 | -0.80627 | 1.1102e-16

## 101
Load Power (kW) | Inverter Power (kW) | Inverter to Load (kW) | Inverter to Grid (kW) | Battery Power (kW) | Grid to Load (kW)
0.85469 | 0 | 0 | 0 | 0 | 0.85469
0.56827 | 0 | 0 | 0 | 0 | 0.56827
0.95234 | 0 | 0 | 0 | 0 | 0.95234
0.58066 | 0 | 0 | 0 | 0 | 0.58066
0.085653 | 0 | 0 | 0 | 0 | 0.085653
0.51622 | 0.39465 | 0.39465 | 0 | 0 | 0.12157
2.8486 | 1.7418 | 1.7418 | 0 | 0 | 1.1068
0.64902 | 0.64902 | 0.64902 | 0 | 2.7578 | 0
0.6649 | 0.6649 | 0.6649 | 1.1102e-16 | 4.306 | 0
0.17103 | 1.2136 | 0.17103 | 1.0426 | 5 | 0
1.9865 | 3 | 1.9865 | 1.0135 | 0.33423 | 0
1.436 | 3 | 1.436 | 1.564 | 0 | 0
0.30052 | 3 | 0.30052 | 2.6995 | 0 | 0
0.36016 | 3 | 0.36016 | 2.6398 | 0 | 0
0.11872 | 3 | 0.11872 | 2.8813 | 0 | 0
0.98753 | 3 | 0.98753 | 2.0125 | 0 | 0
0.57507 | 2.7758 | 0.57507 | 2.2007 | 0 | 0
1.3521 | 2.0946 | 1.3521 | 0.7425 | 0 | 0
1.7766 | 1.7766 | 1.7766 | 0 | -1.1398 | 0
1.7095 | 1.7095 | 1.7095 | 0 | -1.865 | 2.2204e-16
1.0048 | 1.0048 | 1.0048 | 2.2204e-16 | -1.1229 | 0
2.3331 | 2.3331 | 2.3331 | 4.4409e-16 | -2.5055 | 0
0.18194 | 0.18194 | 0.18194 | 0 | -0.21156 | 2.3453e-14
0.92806 | 0.92806 | 0.92806 | 0 | -1.0433 | 0

## 105
Load Power (kW) | Inverter Power (kW) | Inverter to Load (kW) | Inverter to Grid (kW) | Battery Power (kW) | Grid to Load (kW)
1.1934 | 0 | 0 | 0 | 0 | 1.1934
0.56625 | 0 | 0 | 0 | 0 | 0.56625
1.1325 | 0 | 0 | 0 | 0 | 1.1325
0.78043 | 0 | 0 | 0 | 0 | 0.78043
0.69831 | 0 | 0 | 0 | 0 | 0.69831
0.83193 | 0.39465 | 0.39465 | 0 | 0 | 0.43727
1.3916 | 1.3916 | 1.3916 | 0 | 0.36636 | 0
0.31668 | 0.31668 | 0.31668 | 0 | 3.1358 | 4.1978e-13
1.2838 | 1.2838 | 1.2838 | 0 | 3.6516 | 0
0.89615 | 1.2136 | 0.89615 | 0.31748 | 5 | 0
0.46793 | 3 | 0.46793 | 2.5321 | 0.24425 | 0
3.5267 | 3 | 3 | 0 | 0 | 0.52671
0.96168 | 3 | 0.96168 | 2.0383 | 0 | 0
1.0074 | 3 | 1.0074 | 1.9926 | 0 | 0
0.95139 | 3 | 0.95139 | 2.0486 | 0 | 0
0.2175 | 3 | 0.2175 | 2.7825 | 0 | 0
0.83666 | 2.7758 | 0.83666 | 1.9391 | 0 | 0
0.18541 | 2.0946 | 0.18541 | 1.9092 | 0 | 0
3.2403 | 0.69376 | 0.69376 | 0 | -1.1102e-16 | 2.5465
0.41097 | 0.41097 | 0.41097 | 0 | -0.47787 | 0
1.346 | 1.346 | 1.346 | 0 | -1.4838 | 0
3.5456 | 0 | 0 | 0 | 0 | 3.5456
2.3115 | 2.3115 | 2.3115 | 4.4409e-16 | -2.483 | 0
0.30285 | 0.30285 | 0.30285 | 0 | -0.35215 | 3.3179e-13

## 117
Load Power (kW) | Inverter Power (kW) | Inverter to Load (kW) | Inverter to Grid (kW) | Battery Power (kW) | Grid to Load (kW)
0.61597 | 0 | 0 | 0 | 0 | 0.61597
0.6328 | 0 | 0 | 0 | 0 | 0.6328
0.41884 | 0 | 0 | 0 | 0 | 0.41884
0.15026 | 0 | 0 | 0 | 0 | 0.15026
1.2781 | 0 | 0 | 0 | 0 | 1.2781
1.4981 | 0.39465 | 0.39465 | 0 | 0 | 1.1034
0.9479 | 0.9479 | 0.9479 | 1.1102e-16 | 0.83455 | 0
0.33476 | 0.33476 | 0.33476 | 2.9771e-13 | 3.1147 | 0
0.8291 | 0.8291 | 0.8291 | 0 | 4.1301 | 0
0.34525 | 1.8638 | 0.34525 | 1.5186 | 4.3186 | 0
0.23215 | 3 | 0.23215 | 2.7679 | 0 | 0
1.1891 | 3 | 1.1891 | 1.8109 | 0 | 0
1.8551 | 3 | 1.8551 | 1.1449 | 0 | 0
2.6513 | 3 | 2.6513 | 0.34868 | 0 | 0
0.09635 | 3 | 0.09635 | 2.9036 | 0 | 0
2.1595 | 3 | 2.1595 | 0.8405 | 0 | 0
1.392 | 2.7758 | 1.392 | 1.3838 | 0 | 0
0.26461 | 2.0946 | 0.26461 | 1.83 | 0 | 0
1.0479 | 1.0479 | 1.0479 | 0 | -0.37243 | 0
0.4399 | 0.4399 | 0.4399 | 0 | -0.51151 | 0
1.5639 | 1.5639 | 1.5639 | 2.2204e-16 | -1.7132 | 0
1.6421 | 1.6421 | 1.6421 | 0 | -1.7949 | 0
0.72732 | 0.72732 | 0.72732 | 1.1102e-16 | -0.83086 | 0
0.092543 | 0.092543 | 0.092543 | 0 | -0.10761 | 7.494e-16

## 120
Load Power (kW) | Inverter Power (kW) | Inverter to Load (kW) | Inverter to Grid (kW) | Battery Power (kW) | Grid to Load (kW)
2.9813 | 0 | 0 | 0 | 0 | 2.9813
1.0972 | 0 | 0 | 0 | 0 | 1.0972
0.34909 | 0 | 0 | 0 | 0 | 0.34909
0.18743 | 0 | 0 | 0 | 0 | 0.18743
0.25669 | 0 | 0 | 0 | 0 | 0.25669
0.05802 | 0.05802 | 0.05802 | 0 | 0.39143 | 5.5511e-17
0.034145 | 0.034145 | 0.034145 | 6.9389e-18 | 1.8588 | 0
2.5139 | 2.5139 | 2.5139 | 0 | 0.81033 | 0
0.40938 | 0.40938 | 0.40938 | 1.1102e-16 | 4.5934 | 0
0.32668 | 1.4552 | 0.32668 | 1.1285 | 4.744 | 0
1.1046 | 3 | 1.1046 | 1.8954 | 0 | 0
0.48704 | 3 | 0.48704 | 2.513 | 0 | 0
0.37089 | 3 | 0.37089 | 2.6291 | 0 | 0
2.4065 | 3 | 2.4065 | 0.59346 | 0 | 0
0.29956 | 3 | 0.29956 | 2.7004 | 0 | 0
0.54006 | 3 | 0.54006 | 2.4599 | 0 | 0
2.5006 | 2.7758 | 2.5006 | 0.2752 | 0 | 0
1.2105 | 2.0946 | 1.2105 | 0.88413 | 0 | 0
0.84094 | 0.84094 | 0.84094 | 0 | -0.15716 | 0
2.6877 | 2.6877 | 2.6877 | 0 | -2.8737 | 0
1.6466 | 1.6466 | 1.6466 | 0 | -1.7996 | 0
1.2561 | 1.2561 | 1.2561 | 0 | -1.3884 | 0
1.709 | 1.709 | 1.709 | 0 | -1.8645 | 0
1.2197 | 1.2197 | 1.2197 | 0 | -1.3496 | 0

## 127
Load Power (kW) | Inverter Power (kW) | Inverter to Load (kW) | Inverter to Grid (kW) | Battery Power (kW) | Grid to Load (kW)
0.67674 | 0 | 0 | 0 | 0 | 0.67674
0.31139 | 0 | 0 | 0 | 0 | 0.31139
0.012302 | 0 | 0 | 0 | 0 | 0.012302
0.44368 | 0 | 0 | 0 | 0 | 0.44368
0.095754 | 0 | 0 | 0 | 0 | 0.095754
0.12607 | 0.12607 | 0.12607 | 0 | 0.31231 | 3.5805e-15
0.74463 | 0.74463 | 0.74463 | 1.1102e-16 | 1.0491 | 0
0.6535 | 0.6535 | 0.6535 | 1.1102e-16 | 2.7529 | 0
1.967 | 1.967 | 1.967 | 0 | 2.939 | 0
1.3926 | 1.3926 | 1.3926 | 2.2204e-16 | 4.81 | 0
1.4608 | 3 | 1.4608 | 1.5392 | 0.53469 | 0
0.40656 | 3 | 0.40656 | 2.5934 | 0 | 0
0.56443 | 3 | 0.56443 | 2.4356 | 0 | 0
0.21075 | 3 | 0.21075 | 2.7892 | 0 | 0
1.5366 | 3 | 1.5366 | 1.4634 | 0 | 0
0.59945 | 3 | 0.59945 | 2.4006 | 0 | 0
0.37185 | 2.7758 | 0.37185 | 2.404 | 0 | 0
0.11659 | 2.0946 | 0.11659 | 1.978 | 0 | 0
0.1399 | 0.69376 | 0.1399 | 0.55387 | 0 | 0
1.1321 | 1.1321 | 1.1321 | 0 | -1.256 | 4.2877e-13
0.76958 | 0.76958 | 0.76958 | 0 | -0.87611 | 1.1102e-16
0.3653 | 0.3653 | 0.3653 | 0 | -0.42477 | 0
1.1912 | 1.1912 | 1.1912 | 0 | -1.3192 | 0
0.76695 | 0.76695 | 0.76695 | 0 | -0.8733 | 0

## 134
Load Power (kW) | Inverter Power (kW) | Inverter to Load (kW) | Inverter to Grid (kW) | Battery Power (kW) | Grid to Load (kW)
0.68683 | 0 | 0 | 0 | 0 | 0.68683
0.48719 | 0 | 0 | 0 | 0 | 0.48719
0.6861 | 0 | 0 | 0 | 0 | 0.6861
0.40339 | 0 | 0 | 0 | 0 | 0.40339
0.52048 | 0 | 0 | 0 | 0 | 0.52048
0.57235 | 0.39465 | 0.39465 | 0 | 0 | 0.1777
1.911 | 1.7418 | 1.7418 | 0 | 0 | 0.16922
0.99853 | 0.99853 | 0.99853 | 4.4409e-16 | 2.3876 | 0
1.0502 | 1.0502 | 1.0502 | 0 | 3.8999 | 0
0.83772 | 1.2136 | 0.83772 | 0.37591 | 5 | 0
0.25203 | 3 | 0.25203 | 2.748 | 1.1105 | 0
0.67195 | 3 | 0.67195 | 2.3281 | 0 | 0
0.41821 | 3 | 0.41821 | 2.5818 | 0 | 0
1.0157 | 3 | 1.0157 | 1.9843 | 0 | 0
1.2425 | 3 | 1.2425 | 1.7575 | 0 | 0
0.15729 | 3 | 0.15729 | 2.8427 | 0 | 0
2.6288 | 2.7758 | 2.6288 | 0.14702 | 0 | 0
0.49471 | 2.0946 | 0.49471 | 1.5999 | 0 | 0
0.57009 | 0.69376 | 0.57009 | 0.12367 | 0 | 0
1.0232 | 1.0232 | 1.0232 | 0 | -1.1419 | 0
1.4965 | 1.4965 | 1.4965 | 0 | -1.6426 | 0
0.63638 | 0.63638 | 0.63638 | 0 | -0.73245 | 0
0.30181 | 0.30181 | 0.30181 | 0 | -0.35094 | 3.2585e-13
1.0152 | 1.0152 | 1.0152 | 0 | -1.1336 | 0

## 135
Load Power (kW) | Inverter Power (kW) | Inverter to Load (kW) | Inverter to Grid (kW) | Battery Power (kW) | Grid to Load (kW)
0.14744 | 0 | 0 | 0 | 0 | 0.14744
0.58785 | 0 | 0 | 0 | 0 | 0.58785
0.61096 | 0 | 0 | 0 | 0 | 0.61096
0.25848 | 0 | 0 | 0 | 0 | 0.25848
0.4144 | 0 | 0 | 0 | 0 | 0.4144
0.29439 | 0.29439 | 0.29439 | 0 | 0.11658 | 2.8594e-13
1.1077 | 1.1077 | 1.1077 | 0 | 0.66877 | 0
1.4242 | 1.4242 | 1.4242 | 0 | 1.9375 | 4.4409e-16
1.6966 | 1.6966 | 1.6966 | 2.2204e-16 | 3.2178 | 0
1.0083 | 1.2136 | 1.0083 | 0.20529 | 5 | 0
0.37555 | 3 | 0.37555 | 2.6244 | 1.4573 | 0
0.31838 | 3 | 0.31838 | 2.6816 | 0 | 0
1.2825 | 3 | 1.2825 | 1.7175 | 0 | 0
0.40316 | 3 | 0.40316 | 2.5968 | 0 | 0
0.46883 | 3 | 0.46883 | 2.5312 | 0 | 0
0.72841 | 3 | 0.72841 | 2.2716 | 0 | 0
0.19421 | 2.7758 | 0.19421 | 2.5816 | 0 | 0
0.85154 | 2.0946 | 0.85154 | 1.2431 | 0 | 0
0.70893 | 0.70893 | 0.70893 | 0 | -0.01636 | 0
1.393 | 1.393 | 1.393 | 0 | -1.5336 | 0
1.0906 | 1.0906 | 1.0906 | 0 | -1.2114 | 0
0.40698 | 0.40698 | 0.40698 | 0 | -0.47323 | 5.5511e-17
0.64031 | 0.64031 | 0.64031 | 0 | -0.73674 | 1.1102e-16
0.21752 | 0.21752 | 0.21752 | 0 | -0.25294 | 5.9036e-14

## 145
Load Power (kW) | Inverter Power (kW) | Inverter to Load (kW) | Inverter to Grid (kW) | Battery Power (kW) | Grid to Load (kW)
0.62955 | 0 | 0 | 0 | 0 | 0.62955
0.050278 | 0 | 0 | 0 | 0 | 0.050278
1.1276 | 0 | 0 | 0 | 0 | 1.1276
0.22248 | 0 | 0 | 0 | 0 | 0.22248
0.03797 | 0 | 0 | 0 | 0 | 0.03797
1.5443 | 0.39465 | 0.39465 | 0 | 0 | 1.1497
0.25907 | 0.25907 | 0.25907 | 0 | 1.5972 | 1.4655e-13
2.8888 | 2.8888 | 2.8888 | 0 | 0.42285 | 0
0.56624 | 0.56624 | 0.56624 | 0 | 4.4138 | 0
1.071 | 1.2136 | 1.071 | 0.14261 | 5 | 0
1.7098 | 3 | 1.7098 | 1.2902 | 0.96402 | 0
0.87811 | 3 | 0.87811 | 2.1219 | 0 | 0
0.70259 | 3 | 0.70259 | 2.2974 | 0 | 0
0.50383 | 3 | 0.50383 | 2.4962 | 0 | 0
2.3475 | 3 | 2.3475 | 0.65255 | 0 | 0
0.48311 | 3 | 0.48311 | 2.5169 | 0 | 0
1.5568 | 2.7758 | 1.5568 | 1.219 | 0 | 0
0.36829 | 2.0946 | 0.36829 | 1.7263 | 0 | 0
0.68343 | 0.69376 | 0.68343 | 0.010338 | 0 | 0
1.4878 | 1.4878 | 1.4878 | 0 | -1.6335 | 0
0.49585 | 0.49585 | 0.49585 | 0 | -0.57657 | 0
0.28789 | 0.28789 | 0.28789 | 0 | -0.33475 | 2.5435e-13
0.46849 | 0.46849 | 0.46849 | 0 | -0.54476 | 0
0.4753 | 0.4753 | 0.4753 | 0 | -0.55268 | 0

## 156
Load Power (kW) | Inverter Power (kW) | Inverter to Load (kW) | Inverter to Grid (kW) | Battery Power (kW) | Grid to Load (kW)
0.33729 | 0 | 0 | 0 | 0 | 0.33729
0.41716 | 0 | 0 | 0 | 0 | 0.41716
0.31809 | 0 | 0 | 0 | 0 | 0.31809
0.26323 | 0 | 0 | 0 | 0 | 0.26323
0.37383 | 0 | 0 | 0 | 0 | 0.37383
0.19632 | 0.19632 | 0.19632 | 0 | 0.23062 | 3.475e-14
0.6587 | 0.6587 | 0.6587 | 0 | 1.1418 | 0
0.13209 | 0.13209 | 0.13209 | 0 | 3.3504 | 4.6352e-15
0.63361 | 0.63361 | 0.63361 | 0 | 4.34 | 1.1102e-16
1.2514 | 2.8177 | 1.2514 | 1.5663 | 3.3352 | 0
0.25837 | 3 | 0.25837 | 2.7416 | 0 | 0
0.031328 | 3 | 0.031328 | 2.9687 | 0 | 0
2.1846 | 3 | 2.1846 | 0.81544 | 0 | 0
2.4961 | 3 | 2.4961 | 0.50388 | 0 | 0
1.4767 | 3 | 1.4767 | 1.5233 | 0 | 0
0.92727 | 3 | 0.92727 | 2.0727 | 0 | 0
5.2155 | 2.7758 | 2.7758 | 0 | 0 | 2.4397
0.76371 | 2.0946 | 0.76371 | 1.3309 | 0 | 0
0.55689 | 0.69376 | 0.55689 | 0.13688 | 0 | 0
1.5651 | 1.5651 | 1.5651 | 0 | -1.7144 | 0
1.646 | 1.646 | 1.646 | 0 | -1.7989 | 0
0.92728 | 0.92728 | 0.92728 | 2.2204e-16 | -1.0425 | 0
1.1264 | 1.1264 | 1.1264 | 0 | -1.2498 | 0
1.1057 | 1.1057 | 1.1057 | 0 | -1.2277 | 0

## 161
Load Power (kW) | Inverter Power (kW) | Inverter to Load (kW) | Inverter to Grid (kW) | Battery Power (kW) | Grid to Load (kW)
0.13958 | 0 | 0 | 0 | 0 | 0.13958
1.1569 | 0 | 0 | 0 | 0 | 1.1569
0.30526 | 0 | 0 | 0 | 0 | 0.30526
0.76105 | 0 | 0 | 0 | 0 | 0.76105
0.49738 | 0 | 0 | 0 | 0 | 0.49738
0.62412 | 0.39465 | 0.39465 | 0 | 0 | 0.22947
0.76877 | 0.76876 | 0.76876 | 0 | 1.0233 | 1.1102e-16
1.92 | 1.92 | 1.92 | 0 | 1.4217 | 0
0.51183 | 0.51183 | 0.51183 | 0 | 4.4743 | 3.3307e-16
1.0635 | 1.2136 | 1.0635 | 0.15009 | 5 | 0
3.9928 | 3 | 3 | 0 | 0.47875 | 0.99284
0.35533 | 3 | 0.35533 | 2.6447 | 0 | 0
0.19524 | 3 | 0.19524 | 2.8048 | 0 | 0
0.91818 | 3 | 0.91818 | 2.0818 | 0 | 0
0.43174 | 3 | 0.43174 | 2.5683 | 0 | 0
1.8477 | 3 | 1.8477 | 1.1523 | 0 | 0
1.6358 | 2.7758 | 1.6358 | 1.14 | 0 | 0
0.16225 | 2.0946 | 0.16225 | 1.9324 | 0 | 0
1.45 | 1.45 | 1.45 | 0 | -0.79902 | 0
0.61688 | 0.61688 | 0.61688 | 0 | -0.71118 | 0
0.80365 | 0.80365 | 0.80365 | 0 | -0.91239 | 0
0.16751 | 0.16751 | 0.16751 | 0 | -0.19478 | 1.5349e-14
0.85031 | 0.85031 | 0.85031 | 1.1102e-16 | -0.96176 | 0
0.55296 | 0.55296 | 0.55296 | 0 | -0.64094 | 0

## 1
Load Power (kW) | Inverter Power (kW) | Inverter to Load (kW) | Inverter to Grid (kW) | Grid to Load (kW)
0.34879 | 0 | 0 | 0 | 0.34879
0.47116 | 0 | 0 | 0 | 0.47116
0.27818 | 0 | 0 | 0 | 0.27818
1.1694 | 0 | 0 | 0 | 1.1694
0.80284 | 0 | 0 | 0 | 0.80284
0.49871 | 0.39465 | 0.39465 | 0 | 0.10405
1.0195 | 1.7418 | 1.0195 | 0.72226 | 0
0.077636 | 3 | 0.077636 | 2.9224 | 0
0.41975 | 3 | 0.41975 | 2.5802 | 0
4.4427 | 3 | 3 | 0 | 1.4427
2.848 | 3 | 2.848 | 0.15205 | 0
2.2049 | 3 | 2.2049 | 0.79506 | 0
1.2504 | 3 | 1.2504 | 1.7496 | 0
1.2022 | 3 | 1.2022 | 1.7978 | 0
1.042 | 3 | 1.042 | 1.958 | 0
0.91188 | 3 | 0.91188 | 2.0881 | 0
1.4147 | 2.7758 | 1.4147 | 1.3611 | 0
0.1911 | 2.0946 | 0.1911 | 1.9035 | 0
2.265 | 0.69376 | 0.69376 | 0 | 1.5713
1.1573 | 0 | 0 | 0 | 1.1573
2.688 | 0 | 0 | 0 | 2.688
1.147 | 0 | 0 | 0 | 1.147
1.467 | 0 | 0 | 0 | 1.467
1.0126 | 0 | 0 | 0 | 1.0126

## 2
Load Power (kW) | Inverter Power (kW) | Inverter to Load (kW) | Inverter to Grid (kW) | Grid to Load (kW)
0.31852 | 0 | 0 | 0 | 0.31852
0.74274 | 0 | 0 | 0 | 0.74274
0.18649 | 0 | 0 | 0 | 0.18649
0.36707 | 0 | 0 | 0 | 0.36707
0.35769 | 0 | 0 | 0 | 0.35769
1.013 | 0.39465 | 0.39465 | 0 | 0.61836
3.0987 | 1.7418 | 1.7418 | 0 | 1.3569
0.62438 | 3 | 0.62438 | 2.3756 | 0
1.1048 | 3 | 1.1048 | 1.8952 | 0
0.93126 | 3 | 0.93126 | 2.0687 | 0
0.50023 | 3 | 0.50023 | 2.4998 | 0
1.8217 | 3 | 1.8217 | 1.1783 | 0
2.7973 | 3 | 2.7973 | 0.20267 | 0
0.76645 | 3 | 0.76645 | 2.2336 | 0
1.5606 | 3 | 1.5606 | 1.4394 | 0
2.8902 | 3 | 2.8902 | 0.10978 | 0
0.97817 | 2.7758 | 0.97817 | 1.7976 | 0
0.67917 | 2.0946 | 0.67917 | 1.4154 | 0
4.2462 | 0.69376 | 0.69376 | 0 | 3.5524
1.3715 | 0 | 0 | 0 | 1.3715
1.1599 | 0 | 0 | 0 | 1.1599
1.2467 | 0 | 0 | 0 | 1.2467
2.4737 | 0 | 0 | 0 | 2.4737
0.021611 | 0 | 0 | 0 | 0.021611

## 4
Load Power (kW) | Inverter Power (kW) | Inverter to Load (kW) | Inverter to Grid (kW) | Grid to Load (kW)
1.5928 | 0 | 0 | 0 | 1.5928
0.61036 | 0 | 0 | 0 | 0.61036
0.48423 | 0 | 0 | 0 | 0.48423
0.39654 | 0 | 0 | 0 | 0.39654
0.33327 | 0 | 0 | 0 | 0.33327
1.2665 | 0.39465 | 0.39465 | 0 | 0.87188
0.1405 | 1.7418 | 0.1405 | 1.6013 | 0
0.79077 | 3 | 0.79077 | 2.2092 | 0
0.22991 | 3 | 0.22991 | 2.7701 | 0
2.2534 | 3 | 2.2534 | 0.74663 | 0
0.93625 | 3 | 0.93625 | 2.0637 | 0
1.1478 | 3 | 1.1478 | 1.8522 | 0
0.69298 | 3 | 0.69298 | 2.307 | 0
0.9964 | 3 | 0.9964 | 2.0036 | 0
0.82794 | 3 | 0.82794 | 2.1721 | 0
0.8071 | 3 | 0.8071 | 2.1929 | 0
2.5583 | 2.7758 | 2.5583 | 0.21747 | 0
0.66837 | 2.0946 | 0.66837 | 1.4263 | 0
1.3384 | 0.69376 | 0.69376 | 0 | 0.64462
1.4526 | 0 | 0 | 0 | 1.4526
1.2263 | 0 | 0 | 0 | 1.2263
0.74836 | 0 | 0 | 0 | 0.74836
0.7532 | 0 | 0 | 0 | 0.7532
1.2588 | 0 | 0 | 0 | 1.2588

## 5
Load Power (kW) | Inverter Power (kW) | Inverter to Load (kW) | Inverter to Grid (kW) | Grid to Load (kW)
0.8637 | 0 | 0 | 0 | 0.8637
0.95957 | 0 | 0 | 0 | 0.95957
0.7446 | 0 | 0 | 0 | 0.7446
0.53569 | 0 | 0 | 0 | 0.53569
1.029 | 0 | 0 | 0 | 1.029
0.22605 | 0.39465 | 0.22605 | 0.1686 | 0
0.38421 | 1.7418 | 0.38421 | 1.3576 | 0
0.75617 | 3 | 0.75617 | 2.2438 | 0
0.59134 | 3 | 0.59134 | 2.4087 | 0
0.22249 | 3 | 0.22249 | 2.7775 | 0
1.3243 | 3 | 1.3243 | 1.6757 | 0
0.29061 | 3 | 0.29061 | 2.7094 | 0
1.6154 | 3 | 1.6154 | 1.3846 | 0
0.40858 | 3 | 0.40858 | 2.5914 | 0
0.4221 | 3 | 0.4221 | 2.5779 | 0
1.2357 | 3 | 1.2357 | 1.7643 | 0
0.10431 | 2.7758 | 0.10431 | 2.6715 | 0
1.5601 | 2.0946 | 1.5601 | 0.53449 | 0
1.4972 | 0.69376 | 0.69376 | 0 | 0.80345
1.1202 | 0 | 0 | 0 | 1.1202
0.32733 | 0 | 0 | 0 | 0.32733
0.77254 | 0 | 0 | 0 | 0.77254
0.11582 | 0 | 0 | 0 | 0.11582
0.55565 | 0 | 0 | 0 | 0.55565

## 6
Load Power (kW) | Inverter Power (kW) | Inverter to Load (kW) | Inverter to Grid (kW) | Grid to Load (kW)
0.16829 | 0 | 0 | 0 | 0.16829
0.16945 | 0 | 0 | 0 | 0.16945
0.92441 | 0 | 0 | 0 | 0.92441
0.51407 | 0 | 0 | 0 | 0.51407
0.40194 | 0 | 0 | 0 | 0.40194
1.3935 | 0.39465 | 0.39465 | 0 | 0.99887
0.23652 | 1.7418 | 0.23652 | 1.5053 | 0
0.1196 | 3 | 0.1196 | 2.8804 | 0
0.51376 | 3 | 0.51376 | 2.4862 | 0
0.22168 | 3 | 0.22168 | 2.7783 | 0
0.64474 | 3 | 0.64474 | 2.3553 | 0
1.4877 | 3 | 1.4877 | 1.5123 | 0
1.4392 | 3 | 1.4392 | 1.5608 | 0
0.28696 | 3 | 0.28696 | 2.713 | 0
0.40581 | 3 | 0.40581 | 2.5942 | 0
0.45627 | 3 | 0.45627 | 2.5437 | 0
0.65326 | 2.7758 | 0.65326 | 2.1225 | 0
0.27065 | 2.0946 | 0.27065 | 1.824 | 0
3.4469 | 0.69376 | 0.69376 | 0 | 2.7532
1.1346 | 0 | 0 | 0 | 1.1346
1.7863 | 0 | 0 | 0 | 1.7863
0.36495 | 0 | 0 | 0 | 0.36495
1.8942 | 0 | 0 | 0 | 1.8942
0.27456 | 0 | 0 | 0 | 0.27456

## 7
Load Power (kW) | Inverter Power (kW) | Inverter to Load (kW) | Inverter to Grid (kW) | Grid to Load (kW)
1.0936 | 0 | 0 | 0 | 1.0936
0.14136 | 0 | 0 | 0 | 0.14136
0.36804 | 0 | 0 | 0 | 0.36804
0.61079 | 0 | 0 | 0 | 0.61079
0.26481 | 0 | 0 | 0 | 0.26481
0.5207 | 0.39465 | 0.39465 | 0 | 0.12605
0.43384 | 1.7418 | 0.43384 | 1.308 | 0
2.7415 | 3 | 2.7415 | 0.25851 | 0
0.39675 | 3 | 0.39675 | 2.6033 | 0
0.30178 | 3 | 0.30178 | 2.6982 | 0
1.2831 | 3 | 1.2831 | 1.7169 | 0
0.68363 | 3 | 0.68363 | 2.3164 | 0
0.14836 | 3 | 0.14836 | 2.8516 | 0
2.8349 | 3 | 2.8349 | 0.16514 | 0
0.76552 | 3 | 0.76552 | 2.2345 | 0
1.9632 | 3 | 1.9632 | 1.0368 | 0
1.0004 | 2.7758 | 1.0004 | 1.7754 | 0
1.4435 | 2.0946 | 1.4435 | 0.65116 | 0
1.0371 | 0.69376 | 0.69376 | 0 | 0.34332
0.48791 | 0 | 0 | 0 | 0.48791
0.58099 | 0 | 0 | 0 | 0.58099
2.339 | 0 | 0 | 0 | 2.339
0.67855 | 0 | 0 | 0 | 0.67855
2.3197 | 0 | 0 | 0 | 2.3197

## 9
Load Power (kW) | Inverter Power (kW) | Inverter to Load (kW) | Inverter to Grid (kW) | Grid to Load (kW)
1.3493 | 0 | 0 | 0 | 1.3493
0.60315 | 0 | 0 | 0 | 0.60315
0.86101 | 0 | 0 | 0 | 0.86101
0.58904 | 0 | 0 | 0 | 0.58904
0.17867 | 0 | 0 | 0 | 0.17867
0.31091 | 0.39465 | 0.31091 | 0.083747 | 0
1.2067 | 1.7418 | 1.2067 | 0.53513 | 0
1.8095 | 3 | 1.8095 | 1.1905 | 0
1.5015 | 3 | 1.5015 | 1.4985 | 0
0.62994 | 3 | 0.62994 | 2.3701 | 0
0.23455 | 3 | 0.23455 | 2.7655 | 0
2.0725 | 3 | 2.0725 | 0.92745 | 0
0.27205 | 3 | 0.27205 | 2.728 | 0
0.70883 | 3 | 0.70883 | 2.2912 | 0
1.9562 | 3 | 1.9562 | 1.0438 | 0
1.2221 | 3 | 1.2221 | 1.7779 | 0
0.94569 | 2.7758 | 0.94569 | 1.8301 | 0
0.98264 | 2.0946 | 0.98264 | 1.112 | 0
0.58013 | 0.69376 | 0.58013 | 0.11363 | 0
1.3953 | 0 | 0 | 0 | 1.3953
1.1359 | 0 | 0 | 0 | 1.1359
0.41776 | 0 | 0 | 0 | 0.41776
0.14315 | 0 | 0 | 0 | 0.14315
1.3202 | 0 | 0 | 0 | 1.3202

## 11
Load Power (kW) | Inverter Power (kW) | Inverter to Load (kW) | Inverter to Grid (kW) | Grid to Load (kW)
1.454 | 0 | 0 | 0 | 1.454
0.11059 | 0 | 0 | 0 | 0.11059
0.1687 | 0 | 0 | 0 | 0.1687
0.27185 | 0 | 0 | 0 | 0.27185
0.55323 | 0 | 0 | 0 | 0.55323
0.45521 | 0.39465 | 0.39465 | 0 | 0.06056
2.4808 | 1.7418 | 1.7418 | 0 | 0.73903
0.5412 | 3 | 0.5412 | 2.4588 | 0
1.5698 | 3 | 1.5698 | 1.4302 | 0
0.2998 | 3 | 0.2998 | 2.7002 | 0
0.54518 | 3 | 0.54518 | 2.4548 | 0
0.57272 | 3 | 0.57272 | 2.4273 | 0
0.5689 | 3 | 0.5689 | 2.4311 | 0
0.75894 | 3 | 0.75894 | 2.2411 | 0
1.5641 | 3 | 1.5641 | 1.4359 | 0
1.1457 | 3 | 1.1457 | 1.8543 | 0
0.117 | 2.7758 | 0.117 | 2.6588 | 0
1.2541 | 2.0946 | 1.2541 | 0.84054 | 0
1.8734 | 0.69376 | 0.69376 | 0 | 1.1796
1.5583 | 0 | 0 | 0 | 1.5583
4.3249 | 0 | 0 | 0 | 4.3249
3.8417 | 0 | 0 | 0 | 3.8417
1.0937 | 0 | 0 | 0 | 1.0937
0.99301 | 0 | 0 | 0 | 0.99301

## 12
Load Power (kW) | Inverter Power (kW) | Inverter to Load (kW) | Inverter to Grid (kW) | Grid to Load (kW)
0.28985 | 0 | 0 | 0 | 0.28985
0.27627 | 0 | 0 | 0 | 0.27627
0.26018 | 0 | 0 | 0 | 0.26018
0.15669 | 0 | 0 | 0 | 0.15669
0.06339 | 0 | 0 | 0 | 0.06339
0.81534 | 0.39465 | 0.39465 | 0 | 0.42069
1.6606 | 1.7418 | 1.6606 | 0.08117 | 0
1.6785 | 3 | 1.6785 | 1.3215 | 0
1.1543 | 3 | 1.1543 | 1.8457 | 0
1.4731 | 3 | 1.4731 | 1.5269 | 0
0.12384 | 3 | 0.12384 | 2.8762 | 0
1.1719 | 3 | 1.1719 | 1.8281 | 0
0.7105 | 3 | 0.7105 | 2.2895 | 0
1.7033 | 3 | 1.7033 | 1.2967 | 0
0.28072 | 3 | 0.28072 | 2.7193 | 0
3.3815 | 3 | 3 | 0 | 0.38147
0.28861 | 2.7758 | 0.28861 | 2.4872 | 0
0.47762 | 2.0946 | 0.47762 | 1.617 | 0
1.8187 | 0.69376 | 0.69376 | 0 | 1.125
0.98189 | 0 | 0 | 0 | 0.98189
1.5007 | 0 | 0 | 0 | 1.5007
1.2945 | 0 | 0 | 0 | 1.2945
0.70904 | 0 | 0 | 0 | 0.70904
0.29008 | 0 | 0 | 0 | 0.29008

## 13
Load Power (kW) | Inverter Power (kW) | Inverter to Load (kW) | Inverter to Grid (kW) | Grid to Load (kW)
0.30439 | 0 | 0 | 0 | 0.30439
0.51586 | 0 | 0 | 0 | 0.51586
0.60883 | 0 | 0 | 0 | 0.60883
0.071921 | 0 | 0 | 0 | 0.071921
0.50556 | 0 | 0 | 0 | 0.50556
0.44198 | 0.39465 | 0.39465 | 0 | 0.047325
1.2646 | 1.7418 | 1.2646 | 0.47718 | 0
0.38773 | 3 | 0.38773 | 2.6123 | 0
0.25029 | 3 | 0.25029 | 2.7497 | 0
0.57727 | 3 | 0.57727 | 2.4227 | 0
0.26042 | 3 | 0.26042 | 2.7396 | 0
0.4623 | 3 | 0.4623 | 2.5377 | 0
0.79069 | 3 | 0.79069 | 2.2093 | 0
0.32637 | 3 | 0.32637 | 2.6736 | 0
0.71856 | 3 | 0.71856 | 2.2814 | 0
0.86018 | 3 | 0.86018 | 2.1398 | 0
0.33155 | 2.7758 | 0.33155 | 2.4443 | 0
0.26762 | 2.0946 | 0.26762 | 1.827 | 0
0.47053 | 0.69376 | 0.47053 | 0.22323 | 0
1.9816 | 0 | 0 | 0 | 1.9816
0.54583 | 0 | 0 | 0 | 0.54583
1.0036 | 0 | 0 | 0 | 1.0036
1.139 | 0 | 0 | 0 | 1.139
1.0884 | 0 | 0 | 0 | 1.0884

## 15
Load Power (kW) | Inverter Power (kW) | Inverter to Load (kW) | Inverter to Grid (kW) | Grid to Load (kW)
0.22542 | 0 | 0 | 0 | 0.22542
0.81328 | 0 | 0 | 0 | 0.81328
0.66452 | 0 | 0 | 0 | 0.66452
0.12117 | 0 | 0 | 0 | 0.12117
0.19849 | 0 | 0 | 0 | 0.19849
0.56878 | 0.39465 | 0.39465 | 0 | 0.17413
0.2352 | 1.7418 | 0.2352 | 1.5066 | 0
0.6226 | 3 | 0.6226 | 2.3774 | 0
0.049039 | 3 | 0.049039 | 2.951 | 0
0.39303 | 3 | 0.39303 | 2.607 | 0
0.64549 | 3 | 0.64549 | 2.3545 | 0
0.70124 | 3 | 0.70124 | 2.2988 | 0
0.3403 | 3 | 0.3403 | 2.6597 | 0
0.95387 | 3 | 0.95387 | 2.0461 | 0
1.2429 | 3 | 1.2429 | 1.7571 | 0
0.47427 | 3 | 0.47427 | 2.5257 | 0
0.11615 | 2.7758 | 0.11615 | 2.6596 | 0
0.23044 | 2.0946 | 0.23044 | 1.8642 | 0
2.3618 | 0.69376 | 0.69376 | 0 | 1.668
0.41731 | 0 | 0 | 0 | 0.41731
1.0344 | 0 | 0 | 0 | 1.0344
0.87088 | 0 | 0 | 0 | 0.87088
0.53775 | 0 | 0 | 0 | 0.53775
0.30534 | 0 | 0 | 0 | 0.30534

## 16
Load Power (kW) | Inverter Power (kW) | Inverter to Load (kW) | Inverter to Grid (kW) | Grid to Load (kW)
0.43056 | 0 | 0 | 0 | 0.43056
1.076 | 0 | 0 | 0 | 1.076
0.78234 | 0 | 0 | 0 | 0.78234
0.25806 | 0 | 0 | 0 | 0.25806
0.55157 | 0 | 0 | 0 | 0.55157
0.34798 | 0.39465 | 0.34798 | 0.046669 | 0
2.0575 | 1.7418 | 1.7418 | 0 | 0.3157
1.9566 | 3 | 1.9566 | 1.0434 | 0
1.3367 | 3 | 1.3367 | 1.6633 | 0
1.834 | 3 | 1.834 | 1.166 | 0
0.22661 | 3 | 0.22661 | 2.7734 | 0
1.2143 | 3 | 1.2143 | 1.7857 | 0
0.38538 | 3 | 0.38538 | 2.6146 | 0
0.68693 | 3 | 0.68693 | 2.3131 | 0
0.79598 | 3 | 0.79598 | 2.204 | 0
1.5506 | 3 | 1.5506 | 1.4494 | 0
0.2486 | 2.7758 | 0.2486 | 2.5272 | 0
1.805 | 2.0946 | 1.805 | 0.28961 | 0
2.7944 | 0.69376 | 0.69376 | 0 | 2.1007
2.2386 | 0 | 0 | 0 | 2.2386
1.404 | 0 | 0 | 0 | 1.404
0.62163 | 0 | 0 | 0 | 0.62163
0.25175 | 0 | 0 | 0 | 0.25175
0.24251 | 0 | 0 | 0 | 0.24251

## 18
Load Power (kW) | Inverter Power (kW) | Inverter to Load (kW) | Inverter to Grid (kW) | Grid to Load (kW)
0.43872 | 0 | 0 | 0 | 0.43872
0.83737 | 0 | 0 | 0 | 0.83737
0.18812 | 0 | 0 | 0 | 0.18812
0.30685 | 0 | 0 | 0 | 0.30685
0.52703 | 0 | 0 | 0 | 0.52703
0.73245 | 0.39465 | 0.39465 | 0 | 0.33779
0.78473 | 1.7418 | 0.78473 | 0.95707 | 0
0.79802 | 3 | 0.79802 | 2.202 | 0
1.1714 | 3 | 1.1714 | 1.8286 | 0
0.57334 | 3 | 0.57334 | 2.4267 | 0
1.2203 | 3 | 1.2203 | 1.7797 | 0
1.3712 | 3 | 1.3712 | 1.6288 | 0
0.91796 | 3 | 0.91796 | 2.082 | 0
0.97777 | 3 | 0.97777 | 2.0222 | 0
0.88794 | 3 | 0.88794 | 2.1121 | 0
0.26547 | 3 | 0.26547 | 2.7345 | 0
0.57086 | 2.7758 | 0.57086 | 2.2049 | 0
0.57708 | 2.0946 | 0.57708 | 1.5175 | 0
2.4531 | 0.69376 | 0.69376 | 0 | 1.7594
3.2728 | 0 | 0 | 0 | 3.2728
1.4893 | 0 | 0 | 0 | 1.4893
1.3569 | 0 | 0 | 0 | 1.3569
0.55084 | 0 | 0 | 0 | 0.55084
1.8244 | 0 | 0 | 0 | 1.8244

## 19
Load Power (kW) | Inverter Power (kW) | Inverter to Load (kW) | Inverter to Grid (kW) | Grid to Load (kW)
0.2201 | 0 | 0 | 0 | 0.2201
0.80712 | 0 | 0 | 0 | 0.80712
0.87242 | 0 | 0 | 0 | 0.87242
0.35232 | 0 | 0 | 0 | 0.35232
0.36227 | 0 | 0 | 0 | 0.36227
0.13909 | 0.39465 | 0.13909 | 0.25556 | 0
1.3803 | 1.7418 | 1.3803 | 0.36154 | 0
0.60962 | 3 | 0.60962 | 2.3904 | 0
0.85892 | 3 | 0.85892 | 2.1411 | 0
1.462 | 3 | 1.462 | 1.538 | 0
0.059579 | 3 | 0.059579 | 2.9404 | 0
0.24318 | 3 | 0.24318 | 2.7568 | 0
0.35442 | 3 | 0.35442 | 2.6456 | 0
0.54521 | 3 | 0.54521 | 2.4548 | 0
0.58243 | 3 | 0.58243 | 2.4176 | 0
0.70537 | 3 | 0.70537 | 2.2946 | 0
3.1505 | 2.7758 | 2.7758 | 0 | 0.37471
0.80228 | 2.0946 | 0.80228 | 1.2923 | 0
0.64886 | 0.69376 | 0.64886 | 0.044901 | 0
1.0924 | 0 | 0 | 0 | 1.0924
2.5327 | 0 | 0 | 0 | 2.5327
4.4047 | 0 | 0 | 0 | 4.4047
0.45421 | 0 | 0 | 0 | 0.45421
0.60166 | 0 | 0 | 0 | 0.60166

## 21
Load Power (kW) | Inverter Power (kW) | Inverter to Load (kW) | Inverter to Grid (kW) | Grid to Load (kW)
0.58279 | 0 | 0 | 0 | 0.58279
0.63336 | 0 | 0 | 0 | 0.63336
0.27218 | 0 | 0 | 0 | 0.27218
0.56592 | 0 | 0 | 0 | 0.56592
0.65478 | 0 | 0 | 0 | 0.65478
0.24753 | 0.39465 | 0.24753 | 0.14713 | 0
1.7178 | 1.7418 | 1.7178 | 0.024019 | 0
1.416 | 3 | 1.416 | 1.584 | 0
1.1889 | 3 | 1.1889 | 1.8111 | 0
2.5887 | 3 | 2.5887 | 0.41133 | 0
0.93001 | 3 | 0.93001 | 2.07 | 0
1.2716 | 3 | 1.2716 | 1.7284 | 0
0.68142 | 3 | 0.68142 | 2.3186 | 0
0.55532 | 3 | 0.55532 | 2.4447 | 0
0.14126 | 3 | 0.14126 | 2.8587 | 0
0.29514 | 3 | 0.29514 | 2.7049 | 0
2.9359 | 2.7758 | 2.7758 | 0 | 0.16006
1.4488 | 2.0946 | 1.4488 | 0.64584 | 0
0.6868 | 0.69376 | 0.6868 | 0.0069629 | 0
1.0588 | 0 | 0 | 0 | 1.0588
1.8585 | 0 | 0 | 0 | 1.8585
0.24793 | 0 | 0 | 0 | 0.24793
0.82239 | 0 | 0 | 0 | 0.82239
1.7855 | 0 | 0 | 0 | 1.7855

## 23
Load Power (kW) | Inverter Power (kW) | Inverter to Load (kW) | Inverter to Grid (kW) | Grid to Load (kW)
0.27433 | 0 | 0 | 0 | 0.27433
0.80306 | 0 | 0 | 0 | 0.80306
0.80512 | 0 | 0 | 0 | 0.80512
0.39809 | 0 | 0 | 0 | 0.39809
0.10512 | 0 | 0 | 0 | 0.10512
0.11601 | 0.39465 | 0.11601 | 0.27864 | 0
1.7041 | 1.7418 | 1.7041 | 0.037716 | 0
0.20077 | 3 | 0.20077 | 2.7992 | 0
1.7889 | 3 | 1.7889 | 1.2111 | 0
0.55508 | 3 | 0.55508 | 2.4449 | 0
1.1494 | 3 | 1.1494 | 1.8506 | 0
1.8349 | 3 | 1.8349 | 1.1651 | 0
0.79726 | 3 | 0.79726 | 2.2027 | 0
0.17099 | 3 | 0.17099 | 2.829 | 0
2.0666 | 3 | 2.0666 | 0.9334 | 0
0.16451 | 3 | 0.16451 | 2.8355 | 0
1.6379 | 2.7758 | 1.6379 | 1.1379 | 0
0.82083 | 2.0946 | 0.82083 | 1.2738 | 0
1.0971 | 0.69376 | 0.69376 | 0 | 0.40338
1.4712 | 0 | 0 | 0 | 1.4712
0.33953 | 0 | 0 | 0 | 0.33953
0.99019 | 0 | 0 | 0 | 0.99019
0.32856 | 0 | 0 | 0 | 0.32856
0.44407 | 0 | 0 | 0 | 0.44407

## 24
Load Power (kW) | Inverter Power (kW) | Inverter to Load (kW) | Inverter to Grid (kW) | Grid to Load (kW)
0.20894 | 0 | 0 | 0 | 0.20894
0.22435 | 0 | 0 | 0 | 0.22435
0.75853 | 0 | 0 | 0 | 0.75853
0.48847 | 0 | 0 | 0 | 0.48847
0.34091 | 0 | 0 | 0 | 0.34091
0.28151 | 0.39465 | 0.28151 | 0.11314 | 0
1.8739 | 1.7418 | 1.7418 | 0 | 0.13212
0.20646 | 3 | 0.20646 | 2.7935 | 0
0.90808 | 3 | 0.90808 | 2.0919 | 0
1.024 | 3 | 1.024 | 1.976 | 0
1.0327 | 3 | 1.0327 | 1.9673 | 0
0.10272 | 3 | 0.10272 | 2.8973 | 0
1.75 | 3 | 1.75 | 1.25 | 0
2.334 | 3 | 2.334 | 0.66604 | 0
0.92976 | 3 | 0.92976 | 2.0702 | 0
0.1511 | 3 | 0.1511 | 2.8489 | 0
1.7325 | 2.7758 | 1.7325 | 1.0433 | 0
0.44436 | 2.0946 | 0.44436 | 1.6503 | 0
1.1975 | 0.69376 | 0.69376 | 0 | 0.50372
3.0221 | 0 | 0 | 0 | 3.0221
0.912 | 0 | 0 | 0 | 0.912
1.4298 | 0 | 0 | 0 | 1.4298
1.0212 | 0 | 0 | 0 | 1.0212
2.0682 | 0 | 0 | 0 | 2.0682

## 25
Load Power (kW) | Inverter Power (kW) | Inverter to Load (kW) | Inverter to Grid (kW) | Grid to Load (kW)
1.6273 | 0 | 0 | 0 | 1.6273
0.10827 | 0 | 0 | 0 | 0.10827
0.35121 | 0 | 0 | 0 | 0.35121
0.45766 | 0 | 0 | 0 | 0.45766
0.73115 | 0 | 0 | 0 | 0.73115
2.3131 | 0.39465 | 0.39465 | 0 | 1.9184
4.4015 | 1.7418 | 1.7418 | 0 | 2.6597
0.58275 | 3 | 0.58275 | 2.4173 | 0
0.96053 | 3 | 0.96053 | 2.0395 | 0
0.72401 | 3 | 0.72401 | 2.276 | 0
1.0199 | 3 | 1.0199 | 1.9801 | 0
0.90734 | 3 | 0.90734 | 2.0927 | 0
0.66692 | 3 | 0.66692 | 2.3331 | 0
0.61605 | 3 | 0.61605 | 2.3839 | 0
1.5136 | 3 | 1.5136 | 1.4864 | 0
0.93497 | 3 | 0.93497 | 2.065 | 0
1.7861 | 2.7758 | 1.7861 | 0.98975 | 0
0.34751 | 2.0946 | 0.34751 | 1.7471 | 0
0.72164 | 0.69376 | 0.69376 | 0 | 0.027872
1.2234 | 0 | 0 | 0 | 1.2234
3.7045 | 0 | 0 | 0 | 3.7045
0.85178 | 0 | 0 | 0 | 0.85178
1.9141 | 0 | 0 | 0 | 1.9141
1.0318 | 0 | 0 | 0 | 1.0318

## 26
Load Power (kW) | Inverter Power (kW) | Inverter to Load (kW) | Inverter to Grid (kW) | Grid to Load (kW)
0.8917 | 0 | 0 | 0 | 0.8917
0.45146 | 0 | 0 | 0 | 0.45146
0.62884 | 0 | 0 | 0 | 0.62884
0.35472 | 0 | 0 | 0 | 0.35472
0.31096 | 0 | 0 | 0 | 0.31096
2.029 | 0.39465 | 0.39465 | 0 | 1.6344
0.30226 | 1.7418 | 0.30226 | 1.4395 | 0
1.2914 | 3 | 1.2914 | 1.7086 | 0
0.22077 | 3 | 0.22077 | 2.7792 | 0
0.64046 | 3 | 0.64046 | 2.3595 | 0
1.6307 | 3 | 1.6307 | 1.3693 | 0
1.0849 | 3 | 1.0849 | 1.9151 | 0
0.39667 | 3 | 0.39667 | 2.6033 | 0
1.4672 | 3 | 1.4672 | 1.5328 | 0
0.367 | 3 | 0.367 | 2.633 | 0
2.431 | 3 | 2.431 | 0.569 | 0
0.25802 | 2.7758 | 0.25802 | 2.5178 | 0
2.9972 | 2.0946 | 2.0946 | 0 | 0.9026
0.99795 | 0.69376 | 0.69376 | 0 | 0.30418
1.2634 | 0 | 0 | 0 | 1.2634
1.6415 | 0 | 0 | 0 | 1.6415
1.5231 | 0 | 0 | 0 | 1.5231
0.45212 | 0 | 0 | 0 | 0.45212
0.52657 | 0 | 0 | 0 | 0.52657

## 27
Load Power (kW) | Inverter Power (kW) | Inverter to Load (kW) | Inverter to Grid (kW) | Grid to Load (kW)
0.65582 | 0 | 0 | 0 | 0.65582
0.7754 | 0 | 0 | 0 | 0.7754
1.0138 | 0 | 0 | 0 | 1.0138
0.58362 | 0 | 0 | 0 | 0.58362
0.50879 | 0 | 0 | 0 | 0.50879
0.38769 | 0.39465 | 0.38769 | 0.0069603 | 0
0.94359 | 1.7418 | 0.94359 | 0.79821 | 0
2.0738 | 3 | 2.0738 | 0.92618 | 0
0.083051 | 3 | 0.083051 | 2.9169 | 0
0.48677 | 3 | 0.48677 | 2.5132 | 0
0.50693 | 3 | 0.50693 | 2.4931 | 0
0.64451 | 3 | 0.64451 | 2.3555 | 0
1.4253 | 3 | 1.4253 | 1.5747 | 0
0.62878 | 3 | 0.62878 | 2.3712 | 0
0.54647 | 3 | 0.54647 | 2.4535 | 0
1.9677 | 3 | 1.9677 | 1.0323 | 0
0.47247 | 2.7758 | 0.47247 | 2.3033 | 0
1.6535 | 2.0946 | 1.6535 | 0.44116 | 0
0.32602 | 0.69376 | 0.32602 | 0.36775 | 0
1.5015 | 0 | 0 | 0 | 1.5015
0.24889 | 0 | 0 | 0 | 0.24889
0.26896 | 0 | 0 | 0 | 0.26896
1.2495 | 0 | 0 | 0 | 1.2495
1.6654 | 0 | 0 | 0 | 1.6654

## 28
Load Power (kW) | Inverter Power (kW) | Inverter to Load (kW) | Inverter to Grid (kW) | Grid to Load (kW)
0.74888 | 0 | 0 | 0 | 0.74888
0.55134 | 0 | 0 | 0 | 0.55134
0.24578 | 0 | 0 | 0 | 0.24578
0.76999 | 0 | 0 | 0 | 0.76999
0.85583 | 0 | 0 | 0 | 0.85583
0.57818 | 0.39465 | 0.39465 | 0 | 0.18353
1.3105 | 1.7418 | 1.3105 | 0.43125 | 0
0.95668 | 3 | 0.95668 | 2.0433 | 0
0.6021 | 3 | 0.6021 | 2.3979 | 0
0.18066 | 3 | 0.18066 | 2.8193 | 0
0.38524 | 3 | 0.38524 | 2.6148 | 0
1.0337 | 3 | 1.0337 | 1.9663 | 0
2.015 | 3 | 2.015 | 0.98495 | 0
1.4292 | 3 | 1.4292 | 1.5708 | 0
0.18959 | 3 | 0.18959 | 2.8104 | 0
2.3717 | 3 | 2.3717 | 0.62832 | 0
1.3006 | 2.7758 | 1.3006 | 1.4752 | 0
0.077265 | 2.0946 | 0.077265 | 2.0174 | 0
0.46229 | 0.69376 | 0.46229 | 0.23147 | 0
0.52711 | 0 | 0 | 0 | 0.52711
1.2351 | 0 | 0 | 0 | 1.2351
0.39204 | 0 | 0 | 0 | 0.39204
0.62277 | 0 | 0 | 0 | 0.62277
3.0952 | 0 | 0 | 0 | 3.0952

## 29
Load Power (kW) | Inverter Power (kW) | Inverter to Load (kW) | Inverter to Grid (kW) | Grid to Load (kW)
0.62639 | 0 | 0 | 0 | 0.62639
0.51874 | 0 | 0 | 0 | 0.51874
0.93203 | 0 | 0 | 0 | 0.93203
0.41254 | 0 | 0 | 0 | 0.41254
0.87854 | 0 | 0 | 0 | 0.87854
0.40481 | 0.39465 | 0.39465 | 0 | 0.010155
0.60777 | 1.7418 | 0.60777 | 1.134 | 0
3.7084 | 3 | 3 | 0 | 0.70836
1.1584 | 3 | 1.1584 | 1.8416 | 0
0.18951 | 3 | 0.18951 | 2.8105 | 0
1.0791 | 3 | 1.0791 | 1.9209 | 0
1.1622 | 3 | 1.1622 | 1.8378 | 0
0.95509 | 3 | 0.95509 | 2.0449 | 0
0.54553 | 3 | 0.54553 | 2.4545 | 0
1.0108 | 3 | 1.0108 | 1.9892 | 0
2.3313 | 3 | 2.3313 | 0.66869 | 0
0.97811 | 2.7758 | 0.97811 | 1.7977 | 0
2.3235 | 2.0946 | 2.0946 | 0 | 0.22883
0.44781 | 0.69376 | 0.44781 | 0.24595 | 0
2.2301 | 0 | 0 | 0 | 2.2301
0.92388 | 0 | 0 | 0 | 0.92388
1.2223 | 0 | 0 | 0 | 1.2223
0.68724 | 0 | 0 | 0 | 0.68724
0.32147 | 0 | 0 | 0 | 0.32147

## 30
Load Power (kW) | Inverter Power (kW) | Inverter to Load (kW) | Inverter to Grid (kW) | Grid to Load (kW)
0.98427 | 0 | 0 | 0 | 0.98427
0.60121 | 0 | 0 | 0 | 0.60121
0.21576 | 0 | 0 | 0 | 0.21576
0.44036 | 0 | 0 | 0 | 0.44036
0.56556 | 0 | 0 | 0 | 0.56556
0.30208 | 0.39465 | 0.30208 | 0.092574 | 0
1.0584 | 1.7418 | 1.0584 | 0.68337 | 0
0.23652 | 3 | 0.23652 | 2.7635 | 0
1.1982 | 3 | 1.1982 | 1.8018 | 0
1.3556 | 3 | 1.3556 | 1.6444 | 0
4.3594 | 3 | 3 | 0 | 1.3594
3.105 | 3 | 3 | 0 | 0.105
1.722 | 3 | 1.722 | 1.278 | 0
0.54295 | 3 | 0.54295 | 2.457 | 0
0.1284 | 3 | 0.1284 | 2.8716 | 0
1.8951 | 3 | 1.8951 | 1.1049 | 0
1.0588 | 2.7758 | 1.0588 | 1.717 | 0
0.65021 | 2.0946 | 0.65021 | 1.4444 | 0
2.0719 | 0.69376 | 0.69376 | 0 | 1.3781
0.67643 | 0 | 0 | 0 | 0.67643
0.078725 | 0 | 0 | 0 | 0.078725
1.7021 | 0 | 0 | 0 | 1.7021
0.82666 | 0 | 0 | 0 | 0.82666
0.78803 | 0 | 0 | 0 | 0.78803

## 31
Load Power (kW) | Inverter Power (kW) | Inverter to Load (kW) | Inverter to Grid (kW) | Grid to Load (kW)
0.97305 | 0 | 0 | 0 | 0.97305
0.41482 | 0 | 0 | 0 | 0.41482
0.47129 | 0 | 0 | 0 | 0.47129
0.81781 | 0 | 0 | 0 | 0.81781
0.45327 | 0 | 0 | 0 | 0.45327
1.0589 | 0.39465 | 0.39465 | 0 | 0.66426
0.50201 | 1.7418 | 0.50201 | 1.2398 | 0
0.66974 | 3 | 0.66974 | 2.3303 | 0
3.5454 | 3 | 3 | 0 | 0.54539
0.13545 | 3 | 0.13545 | 2.8646 | 0
1.3079 | 3 | 1.3079 | 1.6921 | 0
0.64692 | 3 | 0.64692 | 2.3531 | 0
0.62167 | 3 | 0.62167 | 2.3783 | 0
0.75906 | 3 | 0.75906 | 2.2409 | 0
0.89158 | 3 | 0.89158 | 2.1084 | 0
0.54474 | 3 | 0.54474 | 2.4553 | 0
1.3084 | 2.7758 | 1.3084 | 1.4674 | 0
1.8561 | 2.0946 | 1.8561 | 0.23853 | 0
0.16706 | 0.69376 | 0.16706 | 0.5267 | 0
0.25994 | 0 | 0 | 0 | 0.25994
4.6326 | 0 | 0 | 0 | 4.6326
0.21973 | 0 | 0 | 0 | 0.21973
1.8959 | 0 | 0 | 0 | 1.8959
0.57159 | 0 | 0 | 0 | 0.57159

## 33
Load Power (kW) | Inverter Power (kW) | Inverter to Load (kW) | Inverter to Grid (kW) | Grid to Load (kW)
0.22205 | 0 | 0 | 0 | 0.22205
0.21058 | 0 | 0 | 0 | 0.21058
0.77343 | 0 | 0 | 0 | 0.77343
0.33398 | 0 | 0 | 0 | 0.33398
0.68229 | 0 | 0 | 0 | 0.68229
0.23388 | 0.39465 | 0.23388 | 0.16077 | 0
0.78239 | 1.7418 | 0.78239 | 0.95941 | 0
0.78304 | 3 | 0.78304 | 2.217 | 0
0.6425 | 3 | 0.6425 | 2.3575 | 0
0.78167 | 3 | 0.78167 | 2.2183 | 0
0.83364 | 3 | 0.83364 | 2.1664 | 0
0.53272 | 3 | 0.53272 | 2.4673 | 0
2.2503 | 3 | 2.2503 | 0.74975 | 0
3.2066 | 3 | 3 | 0 | 0.2066
2.1119 | 3 | 2.1119 | 0.88806 | 0
2.5452 | 3 | 2.5452 | 0.45478 | 0
1.6793 | 2.7758 | 1.6793 | 1.0965 | 0
0.16257 | 2.0946 | 0.16257 | 1.932 | 0
0.87993 | 0.69376 | 0.69376 | 0 | 0.18617
0.75386 | 0 | 0 | 0 | 0.75386
1.6417 | 0 | 0 | 0 | 1.6417
1.3049 | 0 | 0 | 0 | 1.3049
0.60046 | 0 | 0 | 0 | 0.60046
1.0348 | 0 | 0 | 0 | 1.0348

## 34
Load Power (kW) | Inverter Power (kW) | Inverter to Load (kW) | Inverter to Grid (kW) | Grid to Load (kW)
2.8205 | 0 | 0 | 0 | 2.8205
0.65545 | 0 | 0 | 0 | 0.65545
0.30883 | 0 | 0 | 0 | 0.30883
0.143 | 0 | 0 | 0 | 0.143
0.23465 | 0 | 0 | 0 | 0.23465
0.32827 | 0.39465 | 0.32827 | 0.066379 | 0
0.39401 | 1.7418 | 0.39401 | 1.3478 | 0
1.1317 | 3 | 1.1317 | 1.8683 | 0
0.68568 | 3 | 0.68568 | 2.3143 | 0
1.1184 | 3 | 1.1184 | 1.8816 | 0
0.58703 | 3 | 0.58703 | 2.413 | 0
2.7309 | 3 | 2.7309 | 0.26911 | 0
1.0085 | 3 | 1.0085 | 1.9915 | 0
1.0554 | 3 | 1.0554 | 1.9446 | 0
0.46861 | 3 | 0.46861 | 2.5314 | 0
0.58362 | 3 | 0.58362 | 2.4164 | 0
0.62128 | 2.7758 | 0.62128 | 2.1545 | 0
0.65295 | 2.0946 | 0.65295 | 1.4417 | 0
1.0329 | 0.69376 | 0.69376 | 0 | 0.33917
0.3545 | 0 | 0 | 0 | 0.3545
0.78972 | 0 | 0 | 0 | 0.78972
0.80207 | 0 | 0 | 0 | 0.80207
0.54244 | 0 | 0 | 0 | 0.54244
0.95734 | 0 | 0 | 0 | 0.95734

## 35
Load Power (kW) | Inverter Power (kW) | Inverter to Load (kW) | Inverter to Grid (kW) | Grid to Load (kW)
0.49932 | 0 | 0 | 0 | 0.49932
1.2183 | 0 | 0 | 0 | 1.2183
0.50265 | 0 | 0 | 0 | 0.50265
0.36328 | 0 | 0 | 0 | 0.36328
0.52163 | 0 | 0 | 0 | 0.52163
0.99573 | 0.39465 | 0.39465 | 0 | 0.60108
2.2166 | 1.7418 | 1.7418 | 0 | 0.47479
0.47087 | 3 | 0.47087 | 2.5291 | 0
0.17218 | 3 | 0.17218 | 2.8278 | 0
0.6072 | 3 | 0.6072 | 2.3928 | 0
0.63687 | 3 | 0.63687 | 2.3631 | 0
1.2519 | 3 | 1.2519 | 1.7481 | 0
1.5988 | 3 | 1.5988 | 1.4012 | 0
0.76718 | 3 | 0.76718 | 2.2328 | 0
0.28867 | 3 | 0.28867 | 2.7113 | 0
0.58837 | 3 | 0.58837 | 2.4116 | 0
0.66959 | 2.7758 | 0.66959 | 2.1062 | 0
0.91265 | 2.0946 | 0.91265 | 1.182 | 0
3.3032 | 0.69376 | 0.69376 | 0 | 2.6095
0.99288 | 0 | 0 | 0 | 0.99288
0.70338 | 0 | 0 | 0 | 0.70338
4.1047 | 0 | 0 | 0 | 4.1047
1.9577 | 0 | 0 | 0 | 1.9577
1.4425 | 0 | 0 | 0 | 1.4425

## 36
Load Power (kW) | Inverter Power (kW) | Inverter to Load (kW) | Inverter to Grid (kW) | Grid to Load (kW)
0.28876 | 0 | 0 | 0 | 0.28876
0.85801 | 0 | 0 | 0 | 0.85801
0.26394 | 0 | 0 | 0 | 0.26394
0.50134 | 0 | 0 | 0 | 0.50134
0.60602 | 0 | 0 | 0 | 0.60602
0.29862 | 0.39465 | 0.29862 | 0.09603 | 0
0.63381 | 1.7418 | 0.63381 | 1.108 | 0
3.3018 | 3 | 3 | 0 | 0.30183
0.46629 | 3 | 0.46629 | 2.5337 | 0
1.9246 | 3 | 1.9246 | 1.0754 | 0
0.80598 | 3 | 0.80598 | 2.194 | 0
0.38476 | 3 | 0.38476 | 2.6152 | 0
0.5337 | 3 | 0.5337 | 2.4663 | 0
0.52891 | 3 | 0.52891 | 2.4711 | 0
0.56354 | 3 | 0.56354 | 2.4365 | 0
0.81753 | 3 | 0.81753 | 2.1825 | 0
1.586 | 2.7758 | 1.586 | 1.1898 | 0
2.0357 | 2.0946 | 2.0357 | 0.058883 | 0
1.3031 | 0.69376 | 0.69376 | 0 | 0.60931
0.79346 | 0 | 0 | 0 | 0.79346
2.2671 | 0 | 0 | 0 | 2.2671
0.99843 | 0 | 0 | 0 | 0.99843
0.7768 | 0 | 0 | 0 | 0.7768
0.21551 | 0 | 0 | 0 | 0.21551

## 38
Load Power (kW) | Inverter Power (kW) | Inverter to Load (kW) | Inverter to Grid (kW) | Grid to Load (kW)
0.49091 | 0 | 0 | 0 | 0.49091
0.58439 | 0 | 0 | 0 | 0.58439
0.19884 | 0 | 0 | 0 | 0.19884
0.73882 | 0 | 0 | 0 | 0.73882
0.38158 | 0 | 0 | 0 | 0.38158
0.901 | 0.39465 | 0.39465 | 0 | 0.50635
0.20752 | 1.7418 | 0.20752 | 1.5343 | 0
0.90811 | 3 | 0.90811 | 2.0919 | 0
0.85757 | 3 | 0.85757 | 2.1424 | 0
1.0265 | 3 | 1.0265 | 1.9735 | 0
0.47947 | 3 | 0.47947 | 2.5205 | 0
0.94483 | 3 | 0.94483 | 2.0552 | 0
1.7702 | 3 | 1.7702 | 1.2298 | 0
0.5849 | 3 | 0.5849 | 2.4151 | 0
0.98777 | 3 | 0.98777 | 2.0122 | 0
1.0936 | 3 | 1.0936 | 1.9064 | 0
0.3901 | 2.7758 | 0.3901 | 2.3857 | 0
0.18915 | 2.0946 | 0.18915 | 1.9055 | 0
0.70567 | 0.69376 | 0.69376 | 0 | 0.01191
0.84925 | 0 | 0 | 0 | 0.84925
0.98885 | 0 | 0 | 0 | 0.98885
2.2804 | 0 | 0 | 0 | 2.2804
0.1002 | 0 | 0 | 0 | 0.1002
0.066081 | 0 | 0 | 0 | 0.066081

## 39
Load Power (kW) | Inverter Power (kW) | Inverter to Load (kW) | Inverter to Grid (kW) | Grid to Load (kW)
0.63441 | 0 | 0 | 0 | 0.63441
0.91154 | 0 | 0 | 0 | 0.91154
1.4327 | 0 | 0 | 0 | 1.4327
0.92462 | 0 | 0 | 0 | 0.92462
0.36774 | 0 | 0 | 0 | 0.36774
0.55868 | 0.39465 | 0.39465 | 0 | 0.16403
0.25233 | 1.7418 | 0.25233 | 1.4895 | 0
0.31362 | 3 | 0.31362 | 2.6864 | 0
0.99511 | 3 | 0.99511 | 2.0049 | 0
2.4579 | 3 | 2.4579 | 0.54207 | 0
1.427 | 3 | 1.427 | 1.573 | 0
0.7193 | 3 | 0.7193 | 2.2807 | 0
0.89122 | 3 | 0.89122 | 2.1088 | 0
0.47438 | 3 | 0.47438 | 2.5256 | 0
0.7293 | 3 | 0.7293 | 2.2707 | 0
0.78279 | 3 | 0.78279 | 2.2172 | 0
0.80504 | 2.7758 | 0.80504 | 1.9708 | 0
1.003 | 2.0946 | 1.003 | 1.0916 | 0
0.89103 | 0.69376 | 0.69376 | 0 | 0.19727
0.42976 | 0 | 0 | 0 | 0.42976
1.2771 | 0 | 0 | 0 | 1.2771
0.41765 | 0 | 0 | 0 | 0.41765
0.12631 | 0 | 0 | 0 | 0.12631
0.63202 | 0 | 0 | 0 | 0.63202

## 40
Load Power (kW) | Inverter Power (kW) | Inverter to Load (kW) | Inverter to Grid (kW) | Grid to Load (kW)
0.47292 | 0 | 0 | 0 | 0.47292
0.17963 | 0 | 0 | 0 | 0.17963
0.71966 | 0 | 0 | 0 | 0.71966
0.53532 | 0 | 0 | 0 | 0.53532
0.27653 | 0 | 0 | 0 | 0.27653
0.2042 | 0.39465 | 0.2042 | 0.19045 | 0
0.47877 | 1.7418 | 0.47877 | 1.263 | 0
2.0365 | 3 | 2.0365 | 0.96351 | 0
1.9406 | 3 | 1.9406 | 1.0594 | 0
0.57335 | 3 | 0.57335 | 2.4266 | 0
0.50135 | 3 | 0.50135 | 2.4986 | 0
0.89607 | 3 | 0.89607 | 2.1039 | 0
3.5707 | 3 | 3 | 0 | 0.57073
0.19038 | 3 | 0.19038 | 2.8096 | 0
0.28733 | 3 | 0.28733 | 2.7127 | 0
0.27725 | 3 | 0.27725 | 2.7227 | 0
0.38087 | 2.7758 | 0.38087 | 2.3949 | 0
0.87179 | 2.0946 | 0.87179 | 1.2228 | 0
3.5979 | 0.69376 | 0.69376 | 0 | 2.9042
0.71247 | 0 | 0 | 0 | 0.71247
2.4819 | 0 | 0 | 0 | 2.4819
1.0924 | 0 | 0 | 0 | 1.0924
2.9255 | 0 | 0 | 0 | 2.9255
0.14342 | 0 | 0 | 0 | 0.14342

## 41
Load Power (kW) | Inverter Power (kW) | Inverter to Load (kW) | Inverter to Grid (kW) | Grid to Load (kW)
0.15143 | 0 | 0 | 0 | 0.15143
0.98023 | 0 | 0 | 0 | 0.98023
0.72503 | 0 | 0 | 0 | 0.72503
0.9621 | 0 | 0 | 0 | 0.9621
1.0841 | 0 | 0 | 0 | 1.0841
1.4258 | 0.39465 | 0.39465 | 0 | 1.0312
0.33595 | 1.7418 | 0.33595 | 1.4058 | 0
0.72929 | 3 | 0.72929 | 2.2707 | 0
3.2613 | 3 | 3 | 0 | 0.26133
1.2075 | 3 | 1.2075 | 1.7925 | 0
0.77232 | 3 | 0.77232 | 2.2277 | 0
0.95661 | 3 | 0.95661 | 2.0434 | 0
2.5084 | 3 | 2.5084 | 0.4916 | 0
0.63339 | 3 | 0.63339 | 2.3666 | 0
1.7235 | 3 | 1.7235 | 1.2765 | 0
2.1773 | 3 | 2.1773 | 0.8227 | 0
0.71041 | 2.7758 | 0.71041 | 2.0654 | 0
1.2268 | 2.0946 | 1.2268 | 0.8678 | 0
0.38807 | 0.69376 | 0.38807 | 0.3057 | 0
0.45415 | 0 | 0 | 0 | 0.45415
1.0359 | 0 | 0 | 0 | 1.0359
0.36595 | 0 | 0 | 0 | 0.36595
1.2499 | 0 | 0 | 0 | 1.2499
2.0154 | 0 | 0 | 0 | 2.0154

## 42
Load Power (kW) | Inverter Power (kW) | Inverter to Load (kW) | Inverter to Grid (kW) | Grid to Load (kW)
0.50913 | 0 | 0 | 0 | 0.50913
0.29103 | 0 | 0 | 0 | 0.29103
0.72034 | 0 | 0 | 0 | 0.72034
0.88296 | 0 | 0 | 0 | 0.88296
0.50564 | 0 | 0 | 0 | 0.50564
0.22662 | 0.39465 | 0.22662 | 0.16803 | 0
1.5265 | 1.7418 | 1.5265 | 0.21533 | 0
1.4276 | 3 | 1.4276 | 1.5724 | 0
0.08666 | 3 | 0.08666 | 2.9133 | 0
0.45318 | 3 | 0.45318 | 2.5468 | 0
1.4739 | 3 | 1.4739 | 1.5261 | 0
0.7216 | 3 | 0.7216 | 2.2784 | 0
1.0724 | 3 | 1.0724 | 1.9276 | 0
0.85976 | 3 | 0.85976 | 2.1402 | 0
0.91856 | 3 | 0.91856 | 2.0814 | 0
0.95969 | 3 | 0.95969 | 2.0403 | 0
1.3794 | 2.7758 | 1.3794 | 1.3964 | 0
0.85276 | 2.0946 | 0.85276 | 1.2419 | 0
0.7644 | 0.69376 | 0.69376 | 0 | 0.070634
0.52772 | 0 | 0 | 0 | 0.52772
0.29191 | 0 | 0 | 0 | 0.29191
1.0823 | 0 | 0 | 0 | 1.0823
0.50481 | 0 | 0 | 0 | 0.50481
0.50443 | 0 | 0 | 0 | 0.50443

## 43
Load Power (kW) | Inverter Power (kW) | Inverter to Load (kW) | Inverter to Grid (kW) | Grid to Load (kW)
2.2472 | 0 | 0 | 0 | 2.2472
0.99648 | 0 | 0 | 0 | 0.99648
0.45464 | 0 | 0 | 0 | 0.45464
0.8954 | 0 | 0 | 0 | 0.8954
0.51728 | 0 | 0 | 0 | 0.51728
1.3938 | 0.39465 | 0.39465 | 0 | 0.99913
2.1742 | 1.7418 | 1.7418 | 0 | 0.43239
0.24329 | 3 | 0.24329 | 2.7567 | 0
1.6973 | 3 | 1.6973 | 1.3027 | 0
0.60224 | 3 | 0.60224 | 2.3978 | 0
0.82606 | 3 | 0.82606 | 2.1739 | 0
0.76411 | 3 | 0.76411 | 2.2359 | 0
0.7888 | 3 | 0.7888 | 2.2112 | 0
0.26484 | 3 | 0.26484 | 2.7352 | 0
1.2533 | 3 | 1.2533 | 1.7467 | 0
1.0042 | 3 | 1.0042 | 1.9958 | 0
0.44372 | 2.7758 | 0.44372 | 2.3321 | 0
1.2371 | 2.0946 | 1.2371 | 0.85751 | 0
1.0903 | 0.69376 | 0.69376 | 0 | 0.39657
1.1154 | 0 | 0 | 0 | 1.1154
0.044645 | 0 | 0 | 0 | 0.044645
0.51688 | 0 | 0 | 0 | 0.51688
0.54351 | 0 | 0 | 0 | 0.54351
0.054859 | 0 | 0 | 0 | 0.054859

## 45
Load Power (kW) | Inverter Power (kW) | Inverter to Load (kW) | Inverter to Grid (kW) | Grid to Load (kW)
0.32322 | 0 | 0 | 0 | 0.32322
0.72313 | 0 | 0 | 0 | 0.72313
0.37643 | 0 | 0 | 0 | 0.37643
1.6561 | 0 | 0 | 0 | 1.6561
0.3699 | 0 | 0 | 0 | 0.3699
0.28095 | 0.39465 | 0.28095 | 0.1137 | 0
0.74713 | 1.7418 | 0.74713 | 0.99467 | 0
1.5646 | 3 | 1.5646 | 1.4354 | 0
0.86182 | 3 | 0.86182 | 2.1382 | 0
0.44523 | 3 | 0.44523 | 2.5548 | 0
0.78516 | 3 | 0.78516 | 2.2148 | 0
1.3503 | 3 | 1.3503 | 1.6497 | 0
1.2081 | 3 | 1.2081 | 1.7919 | 0
0.79208 | 3 | 0.79208 | 2.2079 | 0
1.1241 | 3 | 1.1241 | 1.8759 | 0
0.44979 | 3 | 0.44979 | 2.5502 | 0
0.40803 | 2.7758 | 0.40803 | 2.3678 | 0
1.2878 | 2.0946 | 1.2878 | 0.80685 | 0
0.95066 | 0.69376 | 0.69376 | 0 | 0.2569
1.003 | 0 | 0 | 0 | 1.003
0.58859 | 0 | 0 | 0 | 0.58859
0.68432 | 0 | 0 | 0 | 0.68432
0.3353 | 0 | 0 | 0 | 0.3353
1.2854 | 0 | 0 | 0 | 1.2854

## 46
Load Power (kW) | Inverter Power (kW) | Inverter to Load (kW) | Inverter to Grid (kW) | Grid to Load (kW)
0.67315 | 0 | 0 | 0 | 0.67315
0.47438 | 0 | 0 | 0 | 0.47438
0.40569 | 0 | 0 | 0 | 0.40569
0.42109 | 0 | 0 | 0 | 0.42109
0.61113 | 0 | 0 | 0 | 0.61113
0.095299 | 0.39465 | 0.095299 | 0.29935 | 0
1.3038 | 1.7418 | 1.3038 | 0.43798 | 0
0.4273 | 3 | 0.4273 | 2.5727 | 0
0.28151 | 3 | 0.28151 | 2.7185 | 0
0.65369 | 3 | 0.65369 | 2.3463 | 0
0.57726 | 3 | 0.57726 | 2.4227 | 0
0.49096 | 3 | 0.49096 | 2.509 | 0
1.5186 | 3 | 1.5186 | 1.4814 | 0
1.5068 | 3 | 1.5068 | 1.4932 | 0
0.77001 | 3 | 0.77001 | 2.23 | 0
0.41171 | 3 | 0.41171 | 2.5883 | 0
0.65966 | 2.7758 | 0.65966 | 2.1161 | 0
0.57633 | 2.0946 | 0.57633 | 1.5183 | 0
1.3291 | 0.69376 | 0.69376 | 0 | 0.6353
1.888 | 0 | 0 | 0 | 1.888
0.3961 | 0 | 0 | 0 | 0.3961
0.66357 | 0 | 0 | 0 | 0.66357
1.5578 | 0 | 0 | 0 | 1.5578
2.3817 | 0 | 0 | 0 | 2.3817

## 47
Load Power (kW) | Inverter Power (kW) | Inverter to Load (kW) | Inverter to Grid (kW) | Grid to Load (kW)
0.10487 | 0 | 0 | 0 | 0.10487
0.94324 | 0 | 0 | 0 | 0.94324
0.12968 | 0 | 0 | 0 | 0.12968
0.6535 | 0 | 0 | 0 | 0.6535
0.2164 | 0 | 0 | 0 | 0.2164
1.7693 | 0.39465 | 0.39465 | 0 | 1.3746
0.55534 | 1.7418 | 0.55534 | 1.1865 | 0
1.9636 | 3 | 1.9636 | 1.0364 | 0
0.50313 | 3 | 0.50313 | 2.4969 | 0
1.3077 | 3 | 1.3077 | 1.6923 | 0
1.5255 | 3 | 1.5255 | 1.4745 | 0
0.41346 | 3 | 0.41346 | 2.5865 | 0
1.2953 | 3 | 1.2953 | 1.7047 | 0
1.0302 | 3 | 1.0302 | 1.9698 | 0
0.67272 | 3 | 0.67272 | 2.3273 | 0
0.25867 | 3 | 0.25867 | 2.7413 | 0
1.7287 | 2.7758 | 1.7287 | 1.0471 | 0
0.78443 | 2.0946 | 0.78443 | 1.3102 | 0
1.488 | 0.69376 | 0.69376 | 0 | 0.79422
2.4376 | 0 | 0 | 0 | 2.4376
0.82012 | 0 | 0 | 0 | 0.82012
2.2695 | 0 | 0 | 0 | 2.2695
1.7424 | 0 | 0 | 0 | 1.7424
1.1023 | 0 | 0 | 0 | 1.1023

## 48
Load Power (kW) | Inverter Power (kW) | Inverter to Load (kW) | Inverter to Grid (kW) | Grid to Load (kW)
0.49311 | 0 | 0 | 0 | 0.49311
0.023004 | 0 | 0 | 0 | 0.023004
0.60837 | 0 | 0 | 0 | 0.60837
0.94076 | 0 | 0 | 0 | 0.94076
1.5491 | 0 | 0 | 0 | 1.5491
0.21422 | 0.39465 | 0.21422 | 0.18043 | 0
0.45463 | 1.7418 | 0.45463 | 1.2872 | 0
0.36237 | 3 | 0.36237 | 2.6376 | 0
0.56293 | 3 | 0.56293 | 2.4371 | 0
0.52081 | 3 | 0.52081 | 2.4792 | 0
0.48399 | 3 | 0.48399 | 2.516 | 0
1.7498 | 3 | 1.7498 | 1.2502 | 0
1.2038 | 3 | 1.2038 | 1.7962 | 0
0.92939 | 3 | 0.92939 | 2.0706 | 0
0.35527 | 3 | 0.35527 | 2.6447 | 0
1.4121 | 3 | 1.4121 | 1.5879 | 0
2.3747 | 2.7758 | 2.3747 | 0.40109 | 0
0.6317 | 2.0946 | 0.6317 | 1.4629 | 0
1.502 | 0.69376 | 0.69376 | 0 | 0.80825
4.0155 | 0 | 0 | 0 | 4.0155
1.4584 | 0 | 0 | 0 | 1.4584
0.80292 | 0 | 0 | 0 | 0.80292
0.55185 | 0 | 0 | 0 | 0.55185
2.2797 | 0 | 0 | 0 | 2.2797

## 49
Load Power (kW) | Inverter Power (kW) | Inverter to Load (kW) | Inverter to Grid (kW) | Grid to Load (kW)
2.8084 | 0 | 0 | 0 | 2.8084
0.39927 | 0 | 0 | 0 | 0.39927
0.44562 | 0 | 0 | 0 | 0.44562
0.48368 | 0 | 0 | 0 | 0.48368
0.64697 | 0 | 0 | 0 | 0.64697
0.097575 | 0.39465 | 0.097575 | 0.29708 | 0
1.3817 | 1.7418 | 1.3817 | 0.36006 | 0
0.91249 | 3 | 0.91249 | 2.0875 | 0
0.84943 | 3 | 0.84943 | 2.1506 | 0
0.34695 | 3 | 0.34695 | 2.6531 | 0
0.5666 | 3 | 0.5666 | 2.4334 | 0
0.22471 | 3 | 0.22471 | 2.7753 | 0
0.71743 | 3 | 0.71743 | 2.2826 | 0
0.86091 | 3 | 0.86091 | 2.1391 | 0
0.28159 | 3 | 0.28159 | 2.7184 | 0
0.77686 | 3 | 0.77686 | 2.2231 | 0
0.34274 | 2.7758 | 0.34274 | 2.4331 | 0
1.7486 | 2.0946 | 1.7486 | 0.346 | 0
0.33043 | 0.69376 | 0.33043 | 0.36333 | 0
0.62127 | 0 | 0 | 0 | 0.62127
0.97358 | 0 | 0 | 0 | 0.97358
0.61857 | 0 | 0 | 0 | 0.61857
1.1617 | 0 | 0 | 0 | 1.1617
0.51651 | 0 | 0 | 0 | 0.51651

## 50
Load Power (kW) | Inverter Power (kW) | Inverter to Load (kW) | Inverter to Grid (kW) | Grid to Load (kW)
0.89163 | 0 | 0 | 0 | 0.89163
1.0528 | 0 | 0 | 0 | 1.0528
1.8366 | 0 | 0 | 0 | 1.8366
0.18479 | 0 | 0 | 0 | 0.18479
1.5482 | 0 | 0 | 0 | 1.5482
0.61095 | 0.39465 | 0.39465 | 0 | 0.2163
0.73506 | 1.7418 | 0.73506 | 1.0067 | 0
0.24746 | 3 | 0.24746 | 2.7525 | 0
0.096697 | 3 | 0.096697 | 2.9033 | 0
0.45446 | 3 | 0.45446 | 2.5455 | 0
0.56615 | 3 | 0.56615 | 2.4338 | 0
0.47097 | 3 | 0.47097 | 2.529 | 0
1.8478 | 3 | 1.8478 | 1.1522 | 0
0.22359 | 3 | 0.22359 | 2.7764 | 0
0.72656 | 3 | 0.72656 | 2.2734 | 0
0.36105 | 3 | 0.36105 | 2.6389 | 0
0.71821 | 2.7758 | 0.71821 | 2.0576 | 0
0.91427 | 2.0946 | 0.91427 | 1.1804 | 0
0.26614 | 0.69376 | 0.26614 | 0.42762 | 0
1.658 | 0 | 0 | 0 | 1.658
0.47422 | 0 | 0 | 0 | 0.47422
1.3492 | 0 | 0 | 0 | 1.3492
0.40519 | 0 | 0 | 0 | 0.40519
0.30544 | 0 | 0 | 0 | 0.30544

## 52
Load Power (kW) | Inverter Power (kW) | Inverter to Load (kW) | Inverter to Grid (kW) | Grid to Load (kW)
0.25043 | 0 | 0 | 0 | 0.25043
0.85773 | 0 | 0 | 0 | 0.85773
0.84669 | 0 | 0 | 0 | 0.84669
0.21119 | 0 | 0 | 0 | 0.21119
0.38137 | 0 | 0 | 0 | 0.38137
1.2658 | 0.39465 | 0.39465 | 0 | 0.87115
0.92508 | 1.7418 | 0.92508 | 0.81672 | 0
1.4842 | 3 | 1.4842 | 1.5158 | 0
0.69218 | 3 | 0.69218 | 2.3078 | 0
0.18346 | 3 | 0.18346 | 2.8165 | 0
0.45584 | 3 | 0.45584 | 2.5442 | 0
1.3469 | 3 | 1.3469 | 1.6531 | 0
1.4678 | 3 | 1.4678 | 1.5322 | 0
2.5679 | 3 | 2.5679 | 0.43214 | 0
2.7732 | 3 | 2.7732 | 0.22682 | 0
2.282 | 3 | 2.282 | 0.71805 | 0
1.0922 | 2.7758 | 1.0922 | 1.6836 | 0
1.2736 | 2.0946 | 1.2736 | 0.82103 | 0
3.3325 | 0.69376 | 0.69376 | 0 | 2.6388
0.31853 | 0 | 0 | 0 | 0.31853
0.052416 | 0 | 0 | 0 | 0.052416
0.38564 | 0 | 0 | 0 | 0.38564
0.71728 | 0 | 0 | 0 | 0.71728
0.46578 | 0 | 0 | 0 | 0.46578

## 53
Load Power (kW) | Inverter Power (kW) | Inverter to Load (kW) | Inverter to Grid (kW) | Grid to Load (kW)
0.96758 | 0 | 0 | 0 | 0.96758
1.6212 | 0 | 0 | 0 | 1.6212
1.1792 | 0 | 0 | 0 | 1.1792
0.43496 | 0 | 0 | 0 | 0.43496
0.46829 | 0 | 0 | 0 | 0.46829
0.82303 | 0.39465 | 0.39465 | 0 | 0.42838
0.36669 | 1.7418 | 0.36669 | 1.3751 | 0
2.382 | 3 | 2.382 | 0.61805 | 0
1.4669 | 3 | 1.4669 | 1.5331 | 0
1.1632 | 3 | 1.1632 | 1.8368 | 0
0.20297 | 3 | 0.20297 | 2.797 | 0
0.53006 | 3 | 0.53006 | 2.4699 | 0
0.057068 | 3 | 0.057068 | 2.9429 | 0
0.65793 | 3 | 0.65793 | 2.3421 | 0
1.3319 | 3 | 1.3319 | 1.6681 | 0
2.3829 | 3 | 2.3829 | 0.61706 | 0
1.415 | 2.7758 | 1.415 | 1.3608 | 0
0.77443 | 2.0946 | 0.77443 | 1.3202 | 0
0.24688 | 0.69376 | 0.24688 | 0.44688 | 0
0.8517 | 0 | 0 | 0 | 0.8517
0.97562 | 0 | 0 | 0 | 0.97562
2.1174 | 0 | 0 | 0 | 2.1174
0.38635 | 0 | 0 | 0 | 0.38635
0.53672 | 0 | 0 | 0 | 0.53672

## 54
Load Power (kW) | Inverter Power (kW) | Inverter to Load (kW) | Inverter to Grid (kW) | Grid to Load (kW)
0.69461 | 0 | 0 | 0 | 0.69461
0.37572 | 0 | 0 | 0 | 0.37572
0.50891 | 0 | 0 | 0 | 0.50891
0.88858 | 0 | 0 | 0 | 0.88858
0.47754 | 0 | 0 | 0 | 0.47754
0.50955 | 0.39465 | 0.39465 | 0 | 0.11489
0.55772 | 1.7418 | 0.55772 | 1.1841 | 0
1.5385 | 3 | 1.5385 | 1.4615 | 0
1.9669 | 3 | 1.9669 | 1.0331 | 0
1.5176 | 3 | 1.5176 | 1.4824 | 0
0.6032 | 3 | 0.6032 | 2.3968 | 0
0.41056 | 3 | 0.41056 | 2.5894 | 0
0.59465 | 3 | 0.59465 | 2.4054 | 0
2.1591 | 3 | 2.1591 | 0.84094 | 0
0.46499 | 3 | 0.46499 | 2.535 | 0
1.48 | 3 | 1.48 | 1.52 | 0
1.0676 | 2.7758 | 1.0676 | 1.7082 | 0
0.76069 | 2.0946 | 0.76069 | 1.3339 | 0
0.94462 | 0.69376 | 0.69376 | 0 | 0.25086
2.0265 | 0 | 0 | 0 | 2.0265
2.2124 | 0 | 0 | 0 | 2.2124
0.31241 | 0 | 0 | 0 | 0.31241
0.4998 | 0 | 0 | 0 | 0.4998
0.68729 | 0 | 0 | 0 | 0.68729

## 55
Load Power (kW) | Inverter Power (kW) | Inverter to Load (kW) | Inverter to Grid (kW) | Grid to Load (kW)
0.40127 | 0 | 0 | 0 | 0.40127
0.83101 | 0 | 0 | 0 | 0.83101
0.55967 | 0 | 0 | 0 | 0.55967
0.6155 | 0 | 0 | 0 | 0.6155
0.76977 | 0 | 0 | 0 | 0.76977
1.3665 | 0.39465 | 0.39465 | 0 | 0.97182
0.38638 | 1.7418 | 0.38638 | 1.3554 | 0
0.19796 | 3 | 0.19796 | 2.802 | 0
0.68439 | 3 | 0.68439 | 2.3156 | 0
1.0068 | 3 | 1.0068 | 1.9932 | 0
0.20499 | 3 | 0.20499 | 2.795 | 0
0.189 | 3 | 0.189 | 2.811 | 0
0.80896 | 3 | 0.80896 | 2.191 | 0
0.55728 | 3 | 0.55728 | 2.4427 | 0
0.68463 | 3 | 0.68463 | 2.3154 | 0
0.592 | 3 | 0.592 | 2.408 | 0
0.60721 | 2.7758 | 0.60721 | 2.1686 | 0
0.42434 | 2.0946 | 0.42434 | 1.6703 | 0
0.74743 | 0.69376 | 0.69376 | 0 | 0.053667
0.055113 | 0 | 0 | 0 | 0.055113
1.0925 | 0 | 0 | 0 | 1.0925
1.8737 | 0 | 0 | 0 | 1.8737
0.46842 | 0 | 0 | 0 | 0.46842
1.192 | 0 | 0 | 0 | 1.192

## 56
Load Power (kW) | Inverter Power (kW) | Inverter to Load (kW) | Inverter to Grid (kW) | Grid to Load (kW)
0.1434 | 0 | 0 | 0 | 0.1434
0.072494 | 0 | 0 | 0 | 0.072494
0.27724 | 0 | 0 | 0 | 0.27724
0.50803 | 0 | 0 | 0 | 0.50803
0.94097 | 0 | 0 | 0 | 0.94097
0.87312 | 0.39465 | 0.39465 | 0 | 0.47847
2.6788 | 1.7418 | 1.7418 | 0 | 0.937
0.59213 | 3 | 0.59213 | 2.4079 | 0
0.097866 | 3 | 0.097866 | 2.9021 | 0
0.25707 | 3 | 0.25707 | 2.7429 | 0
1.1036 | 3 | 1.1036 | 1.8964 | 0
0.12273 | 3 | 0.12273 | 2.8773 | 0
1.0151 | 3 | 1.0151 | 1.9849 | 0
0.67486 | 3 | 0.67486 | 2.3251 | 0
2.2634 | 3 | 2.2634 | 0.73664 | 0
0.62632 | 3 | 0.62632 | 2.3737 | 0
0.89989 | 2.7758 | 0.89989 | 1.8759 | 0
1.8594 | 2.0946 | 1.8594 | 0.23519 | 0
1.1018 | 0.69376 | 0.69376 | 0 | 0.40799
0.16126 | 0 | 0 | 0 | 0.16126
1.5879 | 0 | 0 | 0 | 1.5879
0.60629 | 0 | 0 | 0 | 0.60629
0.37722 | 0 | 0 | 0 | 0.37722
0.52637 | 0 | 0 | 0 | 0.52637

## 57
Load Power (kW) | Inverter Power (kW) | Inverter to Load (kW) | Inverter to Grid (kW) | Grid to Load (kW)
0.43866 | 0 | 0 | 0 | 0.43866
0.34864 | 0 | 0 | 0 | 0.34864
0.60519 | 0 | 0 | 0 | 0.60519
0.56233 | 0 | 0 | 0 | 0.56233
1.05 | 0 | 0 | 0 | 1.05
1.3538 | 0.39465 | 0.39465 | 0 | 0.95919
0.70956 | 1.7418 | 0.70956 | 1.0322 | 0
1.4477 | 3 | 1.4477 | 1.5523 | 0
0.73362 | 3 | 0.73362 | 2.2664 | 0
0.11804 | 3 | 0.11804 | 2.882 | 0
0.1843 | 3 | 0.1843 | 2.8157 | 0
1.2704 | 3 | 1.2704 | 1.7296 | 0
1.8187 | 3 | 1.8187 | 1.1813 | 0
1.3958 | 3 | 1.3958 | 1.6042 | 0
1.3218 | 3 | 1.3218 | 1.6782 | 0
0.84839 | 3 | 0.84839 | 2.1516 | 0
1.9404 | 2.7758 | 1.9404 | 0.83536 | 0
0.96333 | 2.0946 | 0.96333 | 1.1313 | 0
0.79568 | 0.69376 | 0.69376 | 0 | 0.10192
0.2595 | 0 | 0 | 0 | 0.2595
1.0176 | 0 | 0 | 0 | 1.0176
0.70398 | 0 | 0 | 0 | 0.70398
1.2581 | 0 | 0 | 0 | 1.2581
0.75346 | 0 | 0 | 0 | 0.75346

## 58
Load Power (kW) | Inverter Power (kW) | Inverter to Load (kW) | Inverter to Grid (kW) | Grid to Load (kW)
0.71487 | 0 | 0 | 0 | 0.71487
0.80645 | 0 | 0 | 0 | 0.80645
0.59117 | 0 | 0 | 0 | 0.59117
0.8089 | 0 | 0 | 0 | 0.8089
0.67732 | 0 | 0 | 0 | 0.67732
0.79857 | 0.39465 | 0.39465 | 0 | 0.40391
0.61227 | 1.7418 | 0.61227 | 1.1295 | 0
0.40555 | 3 | 0.40555 | 2.5944 | 0
0.50535 | 3 | 0.50535 | 2.4946 | 0
1.6556 | 3 | 1.6556 | 1.3444 | 0
0.39726 | 3 | 0.39726 | 2.6027 | 0
0.94843 | 3 | 0.94843 | 2.0516 | 0
1.0369 | 3 | 1.0369 | 1.9631 | 0
0.62287 | 3 | 0.62287 | 2.3771 | 0
0.45295 | 3 | 0.45295 | 2.547 | 0
1.2367 | 3 | 1.2367 | 1.7633 | 0
0.54588 | 2.7758 | 0.54588 | 2.2299 | 0
0.6368 | 2.0946 | 0.6368 | 1.4578 | 0
0.22057 | 0.69376 | 0.22057 | 0.4732 | 0
0.65069 | 0 | 0 | 0 | 0.65069
0.99011 | 0 | 0 | 0 | 0.99011
2.2113 | 0 | 0 | 0 | 2.2113
0.62717 | 0 | 0 | 0 | 0.62717
0.70754 | 0 | 0 | 0 | 0.70754

## 59
Load Power (kW) | Inverter Power (kW) | Inverter to Load (kW) | Inverter to Grid (kW) | Grid to Load (kW)
1.1469 | 0 | 0 | 0 | 1.1469
0.12094 | 0 | 0 | 0 | 0.12094
0.71379 | 0 | 0 | 0 | 0.71379
0.088472 | 0 | 0 | 0 | 0.088472
0.34754 | 0 | 0 | 0 | 0.34754
1.2757 | 0.39465 | 0.39465 | 0 | 0.881
2.1431 | 1.7418 | 1.7418 | 0 | 0.40132
0.13229 | 3 | 0.13229 | 2.8677 | 0
0.64285 | 3 | 0.64285 | 2.3572 | 0
0.47869 | 3 | 0.47869 | 2.5213 | 0
0.2853 | 3 | 0.2853 | 2.7147 | 0
1.797 | 3 | 1.797 | 1.203 | 0
0.29356 | 3 | 0.29356 | 2.7064 | 0
0.6701 | 3 | 0.6701 | 2.3299 | 0
0.63042 | 3 | 0.63042 | 2.3696 | 0
0.18284 | 3 | 0.18284 | 2.8172 | 0
1.0392 | 2.7758 | 1.0392 | 1.7366 | 0
1.2849 | 2.0946 | 1.2849 | 0.80975 | 0
0.40671 | 0.69376 | 0.40671 | 0.28705 | 0
1.4454 | 0 | 0 | 0 | 1.4454
1.7665 | 0 | 0 | 0 | 1.7665
0.89431 | 0 | 0 | 0 | 0.89431
1.3937 | 0 | 0 | 0 | 1.3937
0.67842 | 0 | 0 | 0 | 0.67842

## 60
Load Power (kW) | Inverter Power (kW) | Inverter to Load (kW) | Inverter to Grid (kW) | Grid to Load (kW)
0.54422 | 0 | 0 | 0 | 0.54422
0.36123 | 0 | 0 | 0 | 0.36123
0.051621 | 0 | 0 | 0 | 0.051621
0.24924 | 0 | 0 | 0 | 0.24924
0.51128 | 0 | 0 | 0 | 0.51128
0.5802 | 0.39465 | 0.39465 | 0 | 0.18554
1.0401 | 1.7418 | 1.0401 | 0.70173 | 0
1.0268 | 3 | 1.0268 | 1.9732 | 0
1.3335 | 3 | 1.3335 | 1.6665 | 0
0.92314 | 3 | 0.92314 | 2.0769 | 0
0.57736 | 3 | 0.57736 | 2.4226 | 0
1.6138 | 3 | 1.6138 | 1.3862 | 0
1.0093 | 3 | 1.0093 | 1.9907 | 0
1.3104 | 3 | 1.3104 | 1.6896 | 0
1.2809 | 3 | 1.2809 | 1.7191 | 0
0.49146 | 3 | 0.49146 | 2.5085 | 0
1.3265 | 2.7758 | 1.3265 | 1.4493 | 0
0.7027 | 2.0946 | 0.7027 | 1.3919 | 0
1.3515 | 0.69376 | 0.69376 | 0 | 0.65775
0.84317 | 0 | 0 | 0 | 0.84317
0.35485 | 0 | 0 | 0 | 0.35485
0.41125 | 0 | 0 | 0 | 0.41125
1.8992 | 0 | 0 | 0 | 1.8992
0.63408 | 0 | 0 | 0 | 0.63408

## 62
Load Power (kW) | Inverter Power (kW) | Inverter to Load (kW) | Inverter to Grid (kW) | Grid to Load (kW)
0.80251 | 0 | 0 | 0 | 0.80251
1.0522 | 0 | 0 | 0 | 1.0522
0.59867 | 0 | 0 | 0 | 0.59867
0.39519 | 0 | 0 | 0 | 0.39519
0.26139 | 0 | 0 | 0 | 0.26139
0.724 | 0.39465 | 0.39465 | 0 | 0.32935
0.53802 | 1.7418 | 0.53802 | 1.2038 | 0
0.44506 | 3 | 0.44506 | 2.5549 | 0
0.93716 | 3 | 0.93716 | 2.0628 | 0
0.16349 | 3 | 0.16349 | 2.8365 | 0
1.1661 | 3 | 1.1661 | 1.8339 | 0
4.5694 | 3 | 3 | 0 | 1.5694
0.54693 | 3 | 0.54693 | 2.4531 | 0
0.60308 | 3 | 0.60308 | 2.3969 | 0
0.44025 | 3 | 0.44025 | 2.5598 | 0
2.2449 | 3 | 2.2449 | 0.75509 | 0
0.55958 | 2.7758 | 0.55958 | 2.2162 | 0
2.106 | 2.0946 | 2.0946 | 0 | 0.011412
3.9985 | 0.69376 | 0.69376 | 0 | 3.3047
0.42949 | 0 | 0 | 0 | 0.42949
0.063983 | 0 | 0 | 0 | 0.063983
1.2292 | 0 | 0 | 0 | 1.2292
1.6794 | 0 | 0 | 0 | 1.6794
2.1065 | 0 | 0 | 0 | 2.1065

## 63
Load Power (kW) | Inverter Power (kW) | Inverter to Load (kW) | Inverter to Grid (kW) | Grid to Load (kW)
0.51431 | 0 | 0 | 0 | 0.51431
0.40614 | 0 | 0 | 0 | 0.40614
0.45728 | 0 | 0 | 0 | 0.45728
1.0355 | 0 | 0 | 0 | 1.0355
0.782 | 0 | 0 | 0 | 0.782
1.6599 | 0.39465 | 0.39465 | 0 | 1.2652
0.99186 | 1.7418 | 0.99186 | 0.74993 | 0
2.6598 | 3 | 2.6598 | 0.34018 | 0
0.4202 | 3 | 0.4202 | 2.5798 | 0
0.68684 | 3 | 0.68684 | 2.3132 | 0
0.2805 | 3 | 0.2805 | 2.7195 | 0
0.96243 | 3 | 0.96243 | 2.0376 | 0
1.3455 | 3 | 1.3455 | 1.6545 | 0
1.1372 | 3 | 1.1372 | 1.8628 | 0
0.77059 | 3 | 0.77059 | 2.2294 | 0
0.84118 | 3 | 0.84118 | 2.1588 | 0
1.4568 | 2.7758 | 1.4568 | 1.319 | 0
2.63 | 2.0946 | 2.0946 | 0 | 0.53533
1.437 | 0.69376 | 0.69376 | 0 | 0.74322
0.1292 | 0 | 0 | 0 | 0.1292
1.027 | 0 | 0 | 0 | 1.027
1.0585 | 0 | 0 | 0 | 1.0585
1.5801 | 0 | 0 | 0 | 1.5801
0.82535 | 0 | 0 | 0 | 0.82535

## 64
Load Power (kW) | Inverter Power (kW) | Inverter to Load (kW) | Inverter to Grid (kW) | Grid to Load (kW)
0.79594 | 0 | 0 | 0 | 0.79594
1.0323 | 0 | 0 | 0 | 1.0323
0.32092 | 0 | 0 | 0 | 0.32092
0.42786 | 0 | 0 | 0 | 0.42786
0.36691 | 0 | 0 | 0 | 0.36691
0.075617 | 0.39465 | 0.075617 | 0.31904 | 0
0.57023 | 1.7418 | 0.57023 | 1.1716 | 0
1.4865 | 3 | 1.4865 | 1.5135 | 0
1.8492 | 3 | 1.8492 | 1.1508 | 0
0.7568 | 3 | 0.7568 | 2.2432 | 0
0.42561 | 3 | 0.42561 | 2.5744 | 0
0.10432 | 3 | 0.10432 | 2.8957 | 0
1.503 | 3 | 1.503 | 1.497 | 0
0.24508 | 3 | 0.24508 | 2.7549 | 0
0.59457 | 3 | 0.59457 | 2.4054 | 0
1.4631 | 3 | 1.4631 | 1.5369 | 0
0.36451 | 2.7758 | 0.36451 | 2.4113 | 0
3.0471 | 2.0946 | 2.0946 | 0 | 0.95247
1.7979 | 0.69376 | 0.69376 | 0 | 1.1042
1.1992 | 0 | 0 | 0 | 1.1992
0.83849 | 0 | 0 | 0 | 0.83849
1.4888 | 0 | 0 | 0 | 1.4888
1.8799 | 0 | 0 | 0 | 1.8799
0.59478 | 0 | 0 | 0 | 0.59478

## 65
Load Power (kW) | Inverter Power (kW) | Inverter to Load (kW) | Inverter to Grid (kW) | Grid to Load (kW)
3.9781 | 0 | 0 | 0 | 3.9781
1.9897 | 0 | 0 | 0 | 1.9897
0.94783 | 0 | 0 | 0 | 0.94783
0.87128 | 0 | 0 | 0 | 0.87128
0.5849 | 0 | 0 | 0 | 0.5849
0.31516 | 0.39465 | 0.31516 | 0.079496 | 0
0.11347 | 1.7418 | 0.11347 | 1.6283 | 0
0.33007 | 3 | 0.33007 | 2.6699 | 0
1.3789 | 3 | 1.3789 | 1.6211 | 0
0.54417 | 3 | 0.54417 | 2.4558 | 0
0.50487 | 3 | 0.50487 | 2.4951 | 0
1.0202 | 3 | 1.0202 | 1.9798 | 0
1.8489 | 3 | 1.8489 | 1.1511 | 0
1.5344 | 3 | 1.5344 | 1.4656 | 0
1.8458 | 3 | 1.8458 | 1.1542 | 0
1.1133 | 3 | 1.1133 | 1.8867 | 0
1.2642 | 2.7758 | 1.2642 | 1.5116 | 0
2.6189 | 2.0946 | 2.0946 | 0 | 0.52425
1.4673 | 0.69376 | 0.69376 | 0 | 0.77356
0.92308 | 0 | 0 | 0 | 0.92308
0.40422 | 0 | 0 | 0 | 0.40422
0.46882 | 0 | 0 | 0 | 0.46882
0.43949 | 0 | 0 | 0 | 0.43949
1.2559 | 0 | 0 | 0 | 1.2559

## 66
Load Power (kW) | Inverter Power (kW) | Inverter to Load (kW) | Inverter to Grid (kW) | Grid to Load (kW)
0.61717 | 0 | 0 | 0 | 0.61717
0.33439 | 0 | 0 | 0 | 0.33439
0.5626 | 0 | 0 | 0 | 0.5626
1.3434 | 0 | 0 | 0 | 1.3434
1.331 | 0 | 0 | 0 | 1.331
0.86387 | 0.39465 | 0.39465 | 0 | 0.46922
1.92 | 1.7418 | 1.7418 | 0 | 0.17822
0.26872 | 3 | 0.26872 | 2.7313 | 0
0.20782 | 3 | 0.20782 | 2.7922 | 0
0.54855 | 3 | 0.54855 | 2.4515 | 0
0.86495 | 3 | 0.86495 | 2.1351 | 0
1.7181 | 3 | 1.7181 | 1.2819 | 0
0.43757 | 3 | 0.43757 | 2.5624 | 0
1.4661 | 3 | 1.4661 | 1.5339 | 0
0.40253 | 3 | 0.40253 | 2.5975 | 0
0.24162 | 3 | 0.24162 | 2.7584 | 0
0.29043 | 2.7758 | 0.29043 | 2.4854 | 0
1.0213 | 2.0946 | 1.0213 | 1.0734 | 0
0.99611 | 0.69376 | 0.69376 | 0 | 0.30235
2.2799 | 0 | 0 | 0 | 2.2799
1.1347 | 0 | 0 | 0 | 1.1347
2.0617 | 0 | 0 | 0 | 2.0617
1.147 | 0 | 0 | 0 | 1.147
1.3283 | 0 | 0 | 0 | 1.3283

## 67
Load Power (kW) | Inverter Power (kW) | Inverter to Load (kW) | Inverter to Grid (kW) | Grid to Load (kW)
0.39242 | 0 | 0 | 0 | 0.39242
0.62628 | 0 | 0 | 0 | 0.62628
0.90356 | 0 | 0 | 0 | 0.90356
0.14392 | 0 | 0 | 0 | 0.14392
0.61308 | 0 | 0 | 0 | 0.61308
1.8906 | 0.39465 | 0.39465 | 0 | 1.4959
1.4802 | 1.7418 | 1.4802 | 0.26158 | 0
3.3592 | 3 | 3 | 0 | 0.35921
2.3976 | 3 | 2.3976 | 0.60242 | 0
3.153 | 3 | 3 | 0 | 0.15298
1.4536 | 3 | 1.4536 | 1.5464 | 0
0.80797 | 3 | 0.80797 | 2.192 | 0
0.49033 | 3 | 0.49033 | 2.5097 | 0
0.44689 | 3 | 0.44689 | 2.5531 | 0
0.39033 | 3 | 0.39033 | 2.6097 | 0
0.47802 | 3 | 0.47802 | 2.522 | 0
0.4136 | 2.7758 | 0.4136 | 2.3622 | 0
0.78746 | 2.0946 | 0.78746 | 1.3072 | 0
0.59677 | 0.69376 | 0.59677 | 0.096995 | 0
0.61504 | 0 | 0 | 0 | 0.61504
0.7389 | 0 | 0 | 0 | 0.7389
0.58165 | 0 | 0 | 0 | 0.58165
0.22404 | 0 | 0 | 0 | 0.22404
0.93646 | 0 | 0 | 0 | 0.93646

## 68
Load Power (kW) | Inverter Power (kW) | Inverter to Load (kW) | Inverter to Grid (kW) | Grid to Load (kW)
0.27775 | 0 | 0 | 0 | 0.27775
0.77893 | 0 | 0 | 0 | 0.77893
0.4764 | 0 | 0 | 0 | 0.4764
0.19496 | 0 | 0 | 0 | 0.19496
0.97063 | 0 | 0 | 0 | 0.97063
0.25916 | 0.39465 | 0.25916 | 0.13549 | 0
0.87705 | 1.7418 | 0.87705 | 0.86475 | 0
0.846 | 3 | 0.846 | 2.154 | 0
1.5282 | 3 | 1.5282 | 1.4718 | 0
0.9721 | 3 | 0.9721 | 2.0279 | 0
0.62242 | 3 | 0.62242 | 2.3776 | 0
0.40834 | 3 | 0.40834 | 2.5917 | 0
0.51619 | 3 | 0.51619 | 2.4838 | 0
0.45571 | 3 | 0.45571 | 2.5443 | 0
1.7278 | 3 | 1.7278 | 1.2722 | 0
1.0017 | 3 | 1.0017 | 1.9983 | 0
1.348 | 2.7758 | 1.348 | 1.4278 | 0
1.603 | 2.0946 | 1.603 | 0.49166 | 0
2.0473 | 0.69376 | 0.69376 | 0 | 1.3535
0.69367 | 0 | 0 | 0 | 0.69367
3.7522 | 0 | 0 | 0 | 3.7522
0.10243 | 0 | 0 | 0 | 0.10243
0.9629 | 0 | 0 | 0 | 0.9629
0.89816 | 0 | 0 | 0 | 0.89816

## 69
Load Power (kW) | Inverter Power (kW) | Inverter to Load (kW) | Inverter to Grid (kW) | Grid to Load (kW)
1.4878 | 0 | 0 | 0 | 1.4878
1.6422 | 0 | 0 | 0 | 1.6422
0.25016 | 0 | 0 | 0 | 0.25016
1.0655 | 0 | 0 | 0 | 1.0655
0.029972 | 0 | 0 | 0 | 0.029972
0.23617 | 0.39465 | 0.23617 | 0.15848 | 0
0.17346 | 1.7418 | 0.17346 | 1.5683 | 0
0.59906 | 3 | 0.59906 | 2.4009 | 0
1.3262 | 3 | 1.3262 | 1.6738 | 0
1.4047 | 3 | 1.4047 | 1.5953 | 0
2.701 | 3 | 2.701 | 0.29902 | 0
0.11644 | 3 | 0.11644 | 2.8836 | 0
2.2994 | 3 | 2.2994 | 0.70056 | 0
0.77718 | 3 | 0.77718 | 2.2228 | 0
0.73829 | 3 | 0.73829 | 2.2617 | 0
1.344 | 3 | 1.344 | 1.656 | 0
2.6618 | 2.7758 | 2.6618 | 0.11404 | 0
0.47283 | 2.0946 | 0.47283 | 1.6218 | 0
0.52483 | 0.69376 | 0.52483 | 0.16893 | 0
0.36146 | 0 | 0 | 0 | 0.36146
1.5945 | 0 | 0 | 0 | 1.5945
0.76642 | 0 | 0 | 0 | 0.76642
0.96965 | 0 | 0 | 0 | 0.96965
0.9212 | 0 | 0 | 0 | 0.9212

## 71
Load Power (kW) | Inverter Power (kW) | Inverter to Load (kW) | Inverter to Grid (kW) | Grid to Load (kW)
0.15072 | 0 | 0 | 0 | 0.15072
0.43557 | 0 | 0 | 0 | 0.43557
0.58681 | 0 | 0 | 0 | 0.58681
0.78788 | 0 | 0 | 0 | 0.78788
0.41661 | 0 | 0 | 0 | 0.41661
0.43932 | 0.39465 | 0.39465 | 0 | 0.044668
1.456 | 1.7418 | 1.456 | 0.28577 | 0
0.25657 | 3 | 0.25657 | 2.7434 | 0
0.34481 | 3 | 0.34481 | 2.6552 | 0
1.2468 | 3 | 1.2468 | 1.7532 | 0
0.79904 | 3 | 0.79904 | 2.201 | 0
2.0778 | 3 | 2.0778 | 0.92218 | 0
1.5933 | 3 | 1.5933 | 1.4067 | 0
0.35829 | 3 | 0.35829 | 2.6417 | 0
1.6088 | 3 | 1.6088 | 1.3912 | 0
0.84877 | 3 | 0.84877 | 2.1512 | 0
0.66131 | 2.7758 | 0.66131 | 2.1145 | 0
0.29489 | 2.0946 | 0.29489 | 1.7997 | 0
3.5425 | 0.69376 | 0.69376 | 0 | 2.8488
1.2487 | 0 | 0 | 0 | 1.2487
0.81838 | 0 | 0 | 0 | 0.81838
4.7575 | 0 | 0 | 0 | 4.7575
1.2008 | 0 | 0 | 0 | 1.2008
0.29813 | 0 | 0 | 0 | 0.29813

## 72
Load Power (kW) | Inverter Power (kW) | Inverter to Load (kW) | Inverter to Grid (kW) | Grid to Load (kW)
0.50354 | 0 | 0 | 0 | 0.50354
0.073454 | 0 | 0 | 0 | 0.073454
0.42885 | 0 | 0 | 0 | 0.42885
0.58768 | 0 | 0 | 0 | 0.58768
0.054229 | 0 | 0 | 0 | 0.054229
0.55524 | 0.39465 | 0.39465 | 0 | 0.16058
0.66639 | 1.7418 | 0.66639 | 1.0754 | 0
0.61563 | 3 | 0.61563 | 2.3844 | 0
3.3768 | 3 | 3 | 0 | 0.37676
2.9598 | 3 | 2.9598 | 0.040167 | 0
0.43603 | 3 | 0.43603 | 2.564 | 0
1.7292 | 3 | 1.7292 | 1.2708 | 0
1.6692 | 3 | 1.6692 | 1.3308 | 0
1.7088 | 3 | 1.7088 | 1.2912 | 0
0.49139 | 3 | 0.49139 | 2.5086 | 0
1.1018 | 3 | 1.1018 | 1.8982 | 0
0.56334 | 2.7758 | 0.56334 | 2.2125 | 0
2.1838 | 2.0946 | 2.0946 | 0 | 0.089201
2.8701 | 0.69376 | 0.69376 | 0 | 2.1763
1.0182 | 0 | 0 | 0 | 1.0182
0.62669 | 0 | 0 | 0 | 0.62669
1.4735 | 0 | 0 | 0 | 1.4735
0.451 | 0 | 0 | 0 | 0.451
0.51661 | 0 | 0 | 0 | 0.51661

## 73
Load Power (kW) | Inverter Power (kW) | Inverter to Load (kW) | Inverter to Grid (kW) | Grid to Load (kW)
0.63246 | 0 | 0 | 0 | 0.63246
0.51982 | 0 | 0 | 0 | 0.51982
0.85305 | 0 | 0 | 0 | 0.85305
0.78448 | 0 | 0 | 0 | 0.78448
0.61167 | 0 | 0 | 0 | 0.61167
1.4359 | 0.39465 | 0.39465 | 0 | 1.0413
2.7504 | 1.7418 | 1.7418 | 0 | 1.0086
0.46085 | 3 | 0.46085 | 2.5391 | 0
0.73904 | 3 | 0.73904 | 2.261 | 0
1.0189 | 3 | 1.0189 | 1.9811 | 0
0.22869 | 3 | 0.22869 | 2.7713 | 0
0.25494 | 3 | 0.25494 | 2.7451 | 0
0.86117 | 3 | 0.86117 | 2.1388 | 0
0.32153 | 3 | 0.32153 | 2.6785 | 0
0.52634 | 3 | 0.52634 | 2.4737 | 0
0.41869 | 3 | 0.41869 | 2.5813 | 0
1.5543 | 2.7758 | 1.5543 | 1.2215 | 0
0.99813 | 2.0946 | 0.99813 | 1.0965 | 0
1.1419 | 0.69376 | 0.69376 | 0 | 0.44816
1.5867 | 0 | 0 | 0 | 1.5867
0.52299 | 0 | 0 | 0 | 0.52299
1.7193 | 0 | 0 | 0 | 1.7193
0.19851 | 0 | 0 | 0 | 0.19851
0.32524 | 0 | 0 | 0 | 0.32524

## 74
Load Power (kW) | Inverter Power (kW) | Inverter to Load (kW) | Inverter to Grid (kW) | Grid to Load (kW)
0.456 | 0 | 0 | 0 | 0.456
0.9176 | 0 | 0 | 0 | 0.9176
0.13376 | 0 | 0 | 0 | 0.13376
0.25165 | 0 | 0 | 0 | 0.25165
0.88292 | 0 | 0 | 0 | 0.88292
1.659 | 0.39465 | 0.39465 | 0 | 1.2643
1.9617 | 1.7418 | 1.7418 | 0 | 0.21992
3.7325 | 3 | 3 | 0 | 0.73251
1.0521 | 3 | 1.0521 | 1.9479 | 0
0.5359 | 3 | 0.5359 | 2.4641 | 0
1.2023 | 3 | 1.2023 | 1.7977 | 0
1.0848 | 3 | 1.0848 | 1.9152 | 0
0.55304 | 3 | 0.55304 | 2.447 | 0
1.8603 | 3 | 1.8603 | 1.1397 | 0
0.1551 | 3 | 0.1551 | 2.8449 | 0
0.61476 | 3 | 0.61476 | 2.3852 | 0
0.69955 | 2.7758 | 0.69955 | 2.0763 | 0
0.27341 | 2.0946 | 0.27341 | 1.8212 | 0
0.47727 | 0.69376 | 0.47727 | 0.21649 | 0
3.335 | 0 | 0 | 0 | 3.335
1.3661 | 0 | 0 | 0 | 1.3661
1.983 | 0 | 0 | 0 | 1.983
2.2896 | 0 | 0 | 0 | 2.2896
0.68808 | 0 | 0 | 0 | 0.68808

## 76
Load Power (kW) | Inverter Power (kW) | Inverter to Load (kW) | Inverter to Grid (kW) | Grid to Load (kW)
0.2786 | 0 | 0 | 0 | 0.2786
0.032637 | 0 | 0 | 0 | 0.032637
0.34824 | 0 | 0 | 0 | 0.34824
0.25915 | 0 | 0 | 0 | 0.25915
0.58657 | 0 | 0 | 0 | 0.58657
0.60528 | 0.39465 | 0.39465 | 0 | 0.21063
0.51089 | 1.7418 | 0.51089 | 1.2309 | 0
0.77928 | 3 | 0.77928 | 2.2207 | 0
1.2989 | 3 | 1.2989 | 1.7011 | 0
0.226 | 3 | 0.226 | 2.774 | 0
0.80948 | 3 | 0.80948 | 2.1905 | 0
0.82253 | 3 | 0.82253 | 2.1775 | 0
0.94233 | 3 | 0.94233 | 2.0577 | 0
1.0891 | 3 | 1.0891 | 1.9109 | 0
1.0782 | 3 | 1.0782 | 1.9218 | 0
0.70593 | 3 | 0.70593 | 2.2941 | 0
0.094372 | 2.7758 | 0.094372 | 2.6814 | 0
0.59969 | 2.0946 | 0.59969 | 1.4949 | 0
1.1904 | 0.69376 | 0.69376 | 0 | 0.49663
1.3783 | 0 | 0 | 0 | 1.3783
0.47292 | 0 | 0 | 0 | 0.47292
0.80149 | 0 | 0 | 0 | 0.80149
0.42576 | 0 | 0 | 0 | 0.42576
0.88132 | 0 | 0 | 0 | 0.88132

## 77
Load Power (kW) | Inverter Power (kW) | Inverter to Load (kW) | Inverter to Grid (kW) | Grid to Load (kW)
0.63441 | 0 | 0 | 0 | 0.63441
0.37571 | 0 | 0 | 0 | 0.37571
0.5047 | 0 | 0 | 0 | 0.5047
0.29101 | 0 | 0 | 0 | 0.29101
0.28528 | 0 | 0 | 0 | 0.28528
1.0979 | 0.39465 | 0.39465 | 0 | 0.70323
1.1775 | 1.7418 | 1.1775 | 0.56431 | 0
1.198 | 3 | 1.198 | 1.802 | 0
0.32855 | 3 | 0.32855 | 2.6714 | 0
0.38558 | 3 | 0.38558 | 2.6144 | 0
1.8265 | 3 | 1.8265 | 1.1735 | 0
1.3671 | 3 | 1.3671 | 1.6329 | 0
0.26332 | 3 | 0.26332 | 2.7367 | 0
0.80413 | 3 | 0.80413 | 2.1959 | 0
2.0922 | 3 | 2.0922 | 0.90776 | 0
2.2295 | 3 | 2.2295 | 0.77045 | 0
0.67685 | 2.7758 | 0.67685 | 2.099 | 0
0.82066 | 2.0946 | 0.82066 | 1.274 | 0
0.88821 | 0.69376 | 0.69376 | 0 | 0.19445
1.4045 | 0 | 0 | 0 | 1.4045
1.357 | 0 | 0 | 0 | 1.357
1.5243 | 0 | 0 | 0 | 1.5243
0.86647 | 0 | 0 | 0 | 0.86647
0.73901 | 0 | 0 | 0 | 0.73901

## 78
Load Power (kW) | Inverter Power (kW) | Inverter to Load (kW) | Inverter to Grid (kW) | Grid to Load (kW)
0.69348 | 0 | 0 | 0 | 0.69348
0.60523 | 0 | 0 | 0 | 0.60523
0.35586 | 0 | 0 | 0 | 0.35586
0.75804 | 0 | 0 | 0 | 0.75804
0.938 | 0 | 0 | 0 | 0.938
0.30273 | 0.39465 | 0.30273 | 0.091919 | 0
0.38362 | 1.7418 | 0.38362 | 1.3582 | 0
2.4215 | 3 | 2.4215 | 0.57854 | 0
0.45051 | 3 | 0.45051 | 2.5495 | 0
0.52158 | 3 | 0.52158 | 2.4784 | 0
0.29113 | 3 | 0.29113 | 2.7089 | 0
0.59925 | 3 | 0.59925 | 2.4008 | 0
1.427 | 3 | 1.427 | 1.573 | 0
0.48515 | 3 | 0.48515 | 2.5148 | 0
0.49408 | 3 | 0.49408 | 2.5059 | 0
0.205 | 3 | 0.205 | 2.795 | 0
0.28458 | 2.7758 | 0.28458 | 2.4912 | 0
0.37633 | 2.0946 | 0.37633 | 1.7183 | 0
0.97493 | 0.69376 | 0.69376 | 0 | 0.28116
0.53056 | 0 | 0 | 0 | 0.53056
1.5598 | 0 | 0 | 0 | 1.5598
2.3103 | 0 | 0 | 0 | 2.3103
0.4786 | 0 | 0 | 0 | 0.4786
0.89289 | 0 | 0 | 0 | 0.89289

## 79
Load Power (kW) | Inverter Power (kW) | Inverter to Load (kW) | Inverter to Grid (kW) | Grid to Load (kW)
0.7072 | 0 | 0 | 0 | 0.7072
1.4151 | 0 | 0 | 0 | 1.4151
0.52248 | 0 | 0 | 0 | 0.52248
0.37863 | 0 | 0 | 0 | 0.37863
2.2906 | 0 | 0 | 0 | 2.2906
0.77934 | 0.39465 | 0.39465 | 0 | 0.38468
0.53435 | 1.7418 | 0.53435 | 1.2074 | 0
1.7268 | 3 | 1.7268 | 1.2732 | 0
1.6936 | 3 | 1.6936 | 1.3064 | 0
1.3724 | 3 | 1.3724 | 1.6276 | 0
1.3958 | 3 | 1.3958 | 1.6042 | 0
0.52545 | 3 | 0.52545 | 2.4746 | 0
1.9462 | 3 | 1.9462 | 1.0538 | 0
1.2523 | 3 | 1.2523 | 1.7477 | 0
1.3102 | 3 | 1.3102 | 1.6898 | 0
1.576 | 3 | 1.576 | 1.424 | 0
0.3076 | 2.7758 | 0.3076 | 2.4682 | 0
0.39221 | 2.0946 | 0.39221 | 1.7024 | 0
1.1017 | 0.69376 | 0.69376 | 0 | 0.40795
1.3892 | 0 | 0 | 0 | 1.3892
0.5015 | 0 | 0 | 0 | 0.5015
0.59039 | 0 | 0 | 0 | 0.59039
0.43366 | 0 | 0 | 0 | 0.43366
1.6091 | 0 | 0 | 0 | 1.6091

## 80
Load Power (kW) | Inverter Power (kW) | Inverter to Load (kW) | Inverter to Grid (kW) | Grid to Load (kW)
0.48658 | 0 | 0 | 0 | 0.48658
0.57532 | 0 | 0 | 0 | 0.57532
0.2768 | 0 | 0 | 0 | 0.2768
0.30089 | 0 | 0 | 0 | 0.30089
0.78541 | 0 | 0 | 0 | 0.78541
0.18543 | 0.39465 | 0.18543 | 0.20922 | 0
1.0207 | 1.7418 | 1.0207 | 0.72114 | 0
0.33648 | 3 | 0.33648 | 2.6635 | 0
1.1442 | 3 | 1.1442 | 1.8558 | 0
0.19279 | 3 | 0.19279 | 2.8072 | 0
0.57671 | 3 | 0.57671 | 2.4233 | 0
0.87128 | 3 | 0.87128 | 2.1287 | 0
3.366 | 3 | 3 | 0 | 0.36603
0.43384 | 3 | 0.43384 | 2.5662 | 0
0.76999 | 3 | 0.76999 | 2.23 | 0
0.54302 | 3 | 0.54302 | 2.457 | 0
2.4007 | 2.7758 | 2.4007 | 0.37514 | 0
1.1283 | 2.0946 | 1.1283 | 0.96628 | 0
1.404 | 0.69376 | 0.69376 | 0 | 0.71023
4.0088 | 0 | 0 | 0 | 4.0088
1.2257 | 0 | 0 | 0 | 1.2257
1.7441 | 0 | 0 | 0 | 1.7441
2.0749 | 0 | 0 | 0 | 2.0749
1.3313 | 0 | 0 | 0 | 1.3313

## 81
Load Power (kW) | Inverter Power (kW) | Inverter to Load (kW) | Inverter to Grid (kW) | Grid to Load (kW)
0.10697 | 0 | 0 | 0 | 0.10697
0.48318 | 0 | 0 | 0 | 0.48318
1.0901 | 0 | 0 | 0 | 1.0901
0.73033 | 0 | 0 | 0 | 0.73033
0.33601 | 0 | 0 | 0 | 0.33601
0.73186 | 0.39465 | 0.39465 | 0 | 0.3372
0.29263 | 1.7418 | 0.29263 | 1.4492 | 0
0.3486 | 3 | 0.3486 | 2.6514 | 0
2.2673 | 3 | 2.2673 | 0.73266 | 0
0.1401 | 3 | 0.1401 | 2.8599 | 0
1.3148 | 3 | 1.3148 | 1.6852 | 0
0.80853 | 3 | 0.80853 | 2.1915 | 0
1.5643 | 3 | 1.5643 | 1.4357 | 0
1.6886 | 3 | 1.6886 | 1.3114 | 0
0.52244 | 3 | 0.52244 | 2.4776 | 0
0.97413 | 3 | 0.97413 | 2.0259 | 0
0.30751 | 2.7758 | 0.30751 | 2.4683 | 0
1.2488 | 2.0946 | 1.2488 | 0.84583 | 0
1.0028 | 0.69376 | 0.69376 | 0 | 0.30902
0.76944 | 0 | 0 | 0 | 0.76944
1.0289 | 0 | 0 | 0 | 1.0289
1.0395 | 0 | 0 | 0 | 1.0395
0.52224 | 0 | 0 | 0 | 0.52224
0.37346 | 0 | 0 | 0 | 0.37346

## 82
Load Power (kW) | Inverter Power (kW) | Inverter to Load (kW) | Inverter to Grid (kW) | Grid to Load (kW)
0.52193 | 0 | 0 | 0 | 0.52193
0.16868 | 0 | 0 | 0 | 0.16868
0.57448 | 0 | 0 | 0 | 0.57448
0.2098 | 0 | 0 | 0 | 0.2098
0.27876 | 0 | 0 | 0 | 0.27876
0.13803 | 0.39465 | 0.13803 | 0.25663 | 0
0.55502 | 1.7418 | 0.55502 | 1.1868 | 0
0.96588 | 3 | 0.96588 | 2.0341 | 0
1.851 | 3 | 1.851 | 1.149 | 0
1.4918 | 3 | 1.4918 | 1.5082 | 0
0.19273 | 3 | 0.19273 | 2.8073 | 0
0.23877 | 3 | 0.23877 | 2.7612 | 0
0.10635 | 3 | 0.10635 | 2.8936 | 0
0.14163 | 3 | 0.14163 | 2.8584 | 0
0.11816 | 3 | 0.11816 | 2.8818 | 0
1.3895 | 3 | 1.3895 | 1.6105 | 0
0.88895 | 2.7758 | 0.88895 | 1.8868 | 0
0.60263 | 2.0946 | 0.60263 | 1.492 | 0
1.0281 | 0.69376 | 0.69376 | 0 | 0.33437
0.51891 | 0 | 0 | 0 | 0.51891
2.1784 | 0 | 0 | 0 | 2.1784
1.4381 | 0 | 0 | 0 | 1.4381
2.044 | 0 | 0 | 0 | 2.044
1.9391 | 0 | 0 | 0 | 1.9391

## 83
Load Power (kW) | Inverter Power (kW) | Inverter to Load (kW) | Inverter to Grid (kW) | Grid to Load (kW)
0.76395 | 0 | 0 | 0 | 0.76395
0.56746 | 0 | 0 | 0 | 0.56746
0.41965 | 0 | 0 | 0 | 0.41965
0.26871 | 0 | 0 | 0 | 0.26871
0.48611 | 0 | 0 | 0 | 0.48611
0.36052 | 0.39465 | 0.36052 | 0.034134 | 0
1.1055 | 1.7418 | 1.1055 | 0.63627 | 0
1.4105 | 3 | 1.4105 | 1.5895 | 0
1.09 | 3 | 1.09 | 1.91 | 0
2.5181 | 3 | 2.5181 | 0.48194 | 0
0.16654 | 3 | 0.16654 | 2.8335 | 0
0.71366 | 3 | 0.71366 | 2.2863 | 0
0.263 | 3 | 0.263 | 2.737 | 0
0.6814 | 3 | 0.6814 | 2.3186 | 0
1.3316 | 3 | 1.3316 | 1.6684 | 0
1.0921 | 3 | 1.0921 | 1.9079 | 0
2.6731 | 2.7758 | 2.6731 | 0.10271 | 0
1.418 | 2.0946 | 1.418 | 0.67664 | 0
0.96177 | 0.69376 | 0.69376 | 0 | 0.26801
0.44933 | 0 | 0 | 0 | 0.44933
1.8425 | 0 | 0 | 0 | 1.8425
0.20089 | 0 | 0 | 0 | 0.20089
1.2134 | 0 | 0 | 0 | 1.2134
0.62386 | 0 | 0 | 0 | 0.62386

## 84
Load Power (kW) | Inverter Power (kW) | Inverter to Load (kW) | Inverter to Grid (kW) | Grid to Load (kW)
1.2646 | 0 | 0 | 0 | 1.2646
0.1743 | 0 | 0 | 0 | 0.1743
0.3189 | 0 | 0 | 0 | 0.3189
0.56408 | 0 | 0 | 0 | 0.56408
0.59662 | 0 | 0 | 0 | 0.59662
1.1464 | 0.39465 | 0.39465 | 0 | 0.75177
0.44878 | 1.7418 | 0.44878 | 1.293 | 0
3.2231 | 3 | 3 | 0 | 0.22308
1.2632 | 3 | 1.2632 | 1.7368 | 0
0.94964 | 3 | 0.94964 | 2.0504 | 0
1.424 | 3 | 1.424 | 1.576 | 0
1.45 | 3 | 1.45 | 1.55 | 0
1.794 | 3 | 1.794 | 1.206 | 0
0.58235 | 3 | 0.58235 | 2.4177 | 0
2.9853 | 3 | 2.9853 | 0.014695 | 0
0.34263 | 3 | 0.34263 | 2.6574 | 0
0.31579 | 2.7758 | 0.31579 | 2.46 | 0
0.87275 | 2.0946 | 0.87275 | 1.2219 | 0
1.2157 | 0.69376 | 0.69376 | 0 | 0.52197
2.0005 | 0 | 0 | 0 | 2.0005
1.0122 | 0 | 0 | 0 | 1.0122
0.85898 | 0 | 0 | 0 | 0.85898
1.0768 | 0 | 0 | 0 | 1.0768
1.2038 | 0 | 0 | 0 | 1.2038

## 85
Load Power (kW) | Inverter Power (kW) | Inverter to Load (kW) | Inverter to Grid (kW) | Grid to Load (kW)
0.41285 | 0 | 0 | 0 | 0.41285
0.3108 | 0 | 0 | 0 | 0.3108
0.042956 | 0 | 0 | 0 | 0.042956
0.1178 | 0 | 0 | 0 | 0.1178
0.94987 | 0 | 0 | 0 | 0.94987
0.31923 | 0.39465 | 0.31923 | 0.075419 | 0
0.052242 | 1.7418 | 0.052242 | 1.6896 | 0
1.1674 | 3 | 1.1674 | 1.8326 | 0
1.0142 | 3 | 1.0142 | 1.9858 | 0
1.4122 | 3 | 1.4122 | 1.5878 | 0
0.9466 | 3 | 0.9466 | 2.0534 | 0
0.37886 | 3 | 0.37886 | 2.6211 | 0
0.57374 | 3 | 0.57374 | 2.4263 | 0
1.2575 | 3 | 1.2575 | 1.7425 | 0
1.0368 | 3 | 1.0368 | 1.9632 | 0
0.14905 | 3 | 0.14905 | 2.851 | 0
0.55055 | 2.7758 | 0.55055 | 2.2253 | 0
1.785 | 2.0946 | 1.785 | 0.30963 | 0
0.15815 | 0.69376 | 0.15815 | 0.53561 | 0
0.88299 | 0 | 0 | 0 | 0.88299
0.33478 | 0 | 0 | 0 | 0.33478
2.2488 | 0 | 0 | 0 | 2.2488
0.48574 | 0 | 0 | 0 | 0.48574
0.2743 | 0 | 0 | 0 | 0.2743

## 86
Load Power (kW) | Inverter Power (kW) | Inverter to Load (kW) | Inverter to Grid (kW) | Grid to Load (kW)
0.62891 | 0 | 0 | 0 | 0.62891
0.1623 | 0 | 0 | 0 | 0.1623
0.045715 | 0 | 0 | 0 | 0.045715
0.12673 | 0 | 0 | 0 | 0.12673
0.429 | 0 | 0 | 0 | 0.429
1.4553 | 0.39465 | 0.39465 | 0 | 1.0606
1.1736 | 1.7418 | 1.1736 | 0.56817 | 0
0.9289 | 3 | 0.9289 | 2.0711 | 0
3.382 | 3 | 3 | 0 | 0.38205
1.5416 | 3 | 1.5416 | 1.4584 | 0
0.96318 | 3 | 0.96318 | 2.0368 | 0
1.0551 | 3 | 1.0551 | 1.9449 | 0
0.52033 | 3 | 0.52033 | 2.4797 | 0
0.5216 | 3 | 0.5216 | 2.4784 | 0
1.5449 | 3 | 1.5449 | 1.4551 | 0
0.84977 | 3 | 0.84977 | 2.1502 | 0
0.099178 | 2.7758 | 0.099178 | 2.6766 | 0
0.97876 | 2.0946 | 0.97876 | 1.1159 | 0
1.3507 | 0.69376 | 0.69376 | 0 | 0.65697
1.0947 | 0 | 0 | 0 | 1.0947
5.1702 | 0 | 0 | 0 | 5.1702
0.85738 | 0 | 0 | 0 | 0.85738
0.87481 | 0 | 0 | 0 | 0.87481
0.45128 | 0 | 0 | 0 | 0.45128

## 87
Load Power (kW) | Inverter Power (kW) | Inverter to Load (kW) | Inverter to Grid (kW) | Grid to Load (kW)
0.2309 | 0 | 0 | 0 | 0.2309
0.75579 | 0 | 0 | 0 | 0.75579
0.67731 | 0 | 0 | 0 | 0.67731
0.40556 | 0 | 0 | 0 | 0.40556
0.54363 | 0 | 0 | 0 | 0.54363
0.65233 | 0.39465 | 0.39465 | 0 | 0.25768
0.14627 | 1.7418 | 0.14627 | 1.5955 | 0
2.6404 | 3 | 2.6404 | 0.3596 | 0
0.16822 | 3 | 0.16822 | 2.8318 | 0
1.5366 | 3 | 1.5366 | 1.4634 | 0
0.35155 | 3 | 0.35155 | 2.6485 | 0
2.7881 | 3 | 2.7881 | 0.21185 | 0
2.09 | 3 | 2.09 | 0.90997 | 0
0.31538 | 3 | 0.31538 | 2.6846 | 0
2.081 | 3 | 2.081 | 0.91902 | 0
0.87901 | 3 | 0.87901 | 2.121 | 0
0.065669 | 2.7758 | 0.065669 | 2.7101 | 0
0.65335 | 2.0946 | 0.65335 | 1.4413 | 0
1.6266 | 0.69376 | 0.69376 | 0 | 0.93286
0.55423 | 0 | 0 | 0 | 0.55423
1.0152 | 0 | 0 | 0 | 1.0152
0.60395 | 0 | 0 | 0 | 0.60395
0.46338 | 0 | 0 | 0 | 0.46338
0.90263 | 0 | 0 | 0 | 0.90263

## 88
Load Power (kW) | Inverter Power (kW) | Inverter to Load (kW) | Inverter to Grid (kW) | Grid to Load (kW)
1.0492 | 0 | 0 | 0 | 1.0492
0.52276 | 0 | 0 | 0 | 0.52276
0.12345 | 0 | 0 | 0 | 0.12345
0.72466 | 0 | 0 | 0 | 0.72466
0.85956 | 0 | 0 | 0 | 0.85956
0.92052 | 0.39465 | 0.39465 | 0 | 0.52587
0.42559 | 1.7418 | 0.42559 | 1.3162 | 0
0.69471 | 3 | 0.69471 | 2.3053 | 0
0.94813 | 3 | 0.94813 | 2.0519 | 0
0.82935 | 3 | 0.82935 | 2.1707 | 0
1.6998 | 3 | 1.6998 | 1.3002 | 0
0.53274 | 3 | 0.53274 | 2.4673 | 0
0.11085 | 3 | 0.11085 | 2.8891 | 0
0.82868 | 3 | 0.82868 | 2.1713 | 0
0.15559 | 3 | 0.15559 | 2.8444 | 0
0.68698 | 3 | 0.68698 | 2.313 | 0
0.62341 | 2.7758 | 0.62341 | 2.1524 | 0
0.64758 | 2.0946 | 0.64758 | 1.447 | 0
1.0083 | 0.69376 | 0.69376 | 0 | 0.31456
3.1751 | 0 | 0 | 0 | 3.1751
1.4803 | 0 | 0 | 0 | 1.4803
0.38353 | 0 | 0 | 0 | 0.38353
1.6434 | 0 | 0 | 0 | 1.6434
0.71467 | 0 | 0 | 0 | 0.71467

## 90
Load Power (kW) | Inverter Power (kW) | Inverter to Load (kW) | Inverter to Grid (kW) | Grid to Load (kW)
0.19025 | 0 | 0 | 0 | 0.19025
0.38611 | 0 | 0 | 0 | 0.38611
0.35615 | 0 | 0 | 0 | 0.35615
1.1042 | 0 | 0 | 0 | 1.1042
0.34349 | 0 | 0 | 0 | 0.34349
0.29428 | 0.39465 | 0.29428 | 0.10038 | 0
0.81344 | 1.7418 | 0.81344 | 0.92836 | 0
0.47152 | 3 | 0.47152 | 2.5285 | 0
1.0084 | 3 | 1.0084 | 1.9916 | 0
0.88032 | 3 | 0.88032 | 2.1197 | 0
1.8872 | 3 | 1.8872 | 1.1128 | 0
2.7209 | 3 | 2.7209 | 0.27909 | 0
1.1901 | 3 | 1.1901 | 1.8099 | 0
2.1394 | 3 | 2.1394 | 0.86063 | 0
0.93357 | 3 | 0.93357 | 2.0664 | 0
1.275 | 3 | 1.275 | 1.725 | 0
0.70878 | 2.7758 | 0.70878 | 2.067 | 0
1.142 | 2.0946 | 1.142 | 0.95264 | 0
1.0511 | 0.69376 | 0.69376 | 0 | 0.35736
0.83458 | 0 | 0 | 0 | 0.83458
0.25767 | 0 | 0 | 0 | 0.25767
2.5174 | 0 | 0 | 0 | 2.5174
0.90824 | 0 | 0 | 0 | 0.90824
0.9473 | 0 | 0 | 0 | 0.9473

## 91
Load Power (kW) | Inverter Power (kW) | Inverter to Load (kW) | Inverter to Grid (kW) | Grid to Load (kW)
0.29801 | 0 | 0 | 0 | 0.29801
0.42437 | 0 | 0 | 0 | 0.42437
0.38089 | 0 | 0 | 0 | 0.38089
0.59425 | 0 | 0 | 0 | 0.59425
0.47915 | 0 | 0 | 0 | 0.47915
1.0942 | 0.39465 | 0.39465 | 0 | 0.6995
1.5456 | 1.7418 | 1.5456 | 0.19619 | 0
0.28401 | 3 | 0.28401 | 2.716 | 0
0.83289 | 3 | 0.83289 | 2.1671 | 0
0.47428 | 3 | 0.47428 | 2.5257 | 0
0.5058 | 3 | 0.5058 | 2.4942 | 0
0.3484 | 3 | 0.3484 | 2.6516 | 0
0.88688 | 3 | 0.88688 | 2.1131 | 0
1.1943 | 3 | 1.1943 | 1.8057 | 0
2.8448 | 3 | 2.8448 | 0.15517 | 0
0.66575 | 3 | 0.66575 | 2.3342 | 0
1.0205 | 2.7758 | 1.0205 | 1.7553 | 0
2.0634 | 2.0946 | 2.0634 | 0.031179 | 0
2.9363 | 0.69376 | 0.69376 | 0 | 2.2425
0.14541 | 0 | 0 | 0 | 0.14541
0.38898 | 0 | 0 | 0 | 0.38898
1.0896 | 0 | 0 | 0 | 1.0896
0.68755 | 0 | 0 | 0 | 0.68755
0.77882 | 0 | 0 | 0 | 0.77882

## 92
Load Power (kW) | Inverter Power (kW) | Inverter to Load (kW) | Inverter to Grid (kW) | Grid to Load (kW)
0.83128 | 0 | 0 | 0 | 0.83128
0.71325 | 0 | 0 | 0 | 0.71325
0.36821 | 0 | 0 | 0 | 0.36821
0.2201 | 0 | 0 | 0 | 0.2201
0.49642 | 0 | 0 | 0 | 0.49642
0.68309 | 0.39465 | 0.39465 | 0 | 0.28844
0.31589 | 1.7418 | 0.31589 | 1.4259 | 0
2.5194 | 3 | 2.5194 | 0.48063 | 0
1.0331 | 3 | 1.0331 | 1.9669 | 0
1.7629 | 3 | 1.7629 | 1.2371 | 0
0.41862 | 3 | 0.41862 | 2.5814 | 0
1.0005 | 3 | 1.0005 | 1.9995 | 0
1.6238 | 3 | 1.6238 | 1.3762 | 0
1.0582 | 3 | 1.0582 | 1.9418 | 0
2.1796 | 3 | 2.1796 | 0.82041 | 0
0.714 | 3 | 0.714 | 2.286 | 0
0.57539 | 2.7758 | 0.57539 | 2.2004 | 0
0.43489 | 2.0946 | 0.43489 | 1.6597 | 0
1.2098 | 0.69376 | 0.69376 | 0 | 0.51608
1.5069 | 0 | 0 | 0 | 1.5069
2.9741 | 0 | 0 | 0 | 2.9741
0.73876 | 0 | 0 | 0 | 0.73876
2.6157 | 0 | 0 | 0 | 2.6157
0.86782 | 0 | 0 | 0 | 0.86782

## 93
Load Power (kW) | Inverter Power (kW) | Inverter to Load (kW) | Inverter to Grid (kW) | Grid to Load (kW)
0.51251 | 0 | 0 | 0 | 0.51251
0.78327 | 0 | 0 | 0 | 0.78327
0.48957 | 0 | 0 | 0 | 0.48957
0.28869 | 0 | 0 | 0 | 0.28869
0.26005 | 0 | 0 | 0 | 0.26005
0.20575 | 0.39465 | 0.20575 | 0.1889 | 0
0.76061 | 1.7418 | 0.76061 | 0.98119 | 0
1.0033 | 3 | 1.0033 | 1.9967 | 0
0.15506 | 3 | 0.15506 | 2.8449 | 0
0.68748 | 3 | 0.68748 | 2.3125 | 0
1.2767 | 3 | 1.2767 | 1.7233 | 0
0.38464 | 3 | 0.38464 | 2.6154 | 0
0.65837 | 3 | 0.65837 | 2.3416 | 0
0.91817 | 3 | 0.91817 | 2.0818 | 0
0.72218 | 3 | 0.72218 | 2.2778 | 0
0.44864 | 3 | 0.44864 | 2.5514 | 0
2.0782 | 2.7758 | 2.0782 | 0.69763 | 0
0.4376 | 2.0946 | 0.4376 | 1.657 | 0
0.14064 | 0.69376 | 0.14064 | 0.55312 | 0
0.14865 | 0 | 0 | 0 | 0.14865
0.65004 | 0 | 0 | 0 | 0.65004
1.351 | 0 | 0 | 0 | 1.351
0.704 | 0 | 0 | 0 | 0.704
0.11378 | 0 | 0 | 0 | 0.11378

## 94
Load Power (kW) | Inverter Power (kW) | Inverter to Load (kW) | Inverter to Grid (kW) | Grid to Load (kW)
0.42572 | 0 | 0 | 0 | 0.42572
0.71318 | 0 | 0 | 0 | 0.71318
0.82633 | 0 | 0 | 0 | 0.82633
0.34366 | 0 | 0 | 0 | 0.34366
0.18847 | 0 | 0 | 0 | 0.18847
0.5001 | 0.39465 | 0.39465 | 0 | 0.10545
3.0353 | 1.7418 | 1.7418 | 0 | 1.2935
0.85275 | 3 | 0.85275 | 2.1472 | 0
0.18114 | 3 | 0.18114 | 2.8189 | 0
0.85055 | 3 | 0.85055 | 2.1494 | 0
0.021988 | 3 | 0.021988 | 2.978 | 0
0.99542 | 3 | 0.99542 | 2.0046 | 0
1.0766 | 3 | 1.0766 | 1.9234 | 0
0.39615 | 3 | 0.39615 | 2.6038 | 0
0.43271 | 3 | 0.43271 | 2.5673 | 0
1.2571 | 3 | 1.2571 | 1.7429 | 0
0.40637 | 2.7758 | 0.40637 | 2.3694 | 0
0.89838 | 2.0946 | 0.89838 | 1.1962 | 0
1.2361 | 0.69376 | 0.69376 | 0 | 0.54229
1.5795 | 0 | 0 | 0 | 1.5795
6.2934 | 0 | 0 | 0 | 6.2934
1.5975 | 0 | 0 | 0 | 1.5975
2.1342 | 0 | 0 | 0 | 2.1342
0.44454 | 0 | 0 | 0 | 0.44454

## 95
Load Power (kW) | Inverter Power (kW) | Inverter to Load (kW) | Inverter to Grid (kW) | Grid to Load (kW)
0.24384 | 0 | 0 | 0 | 0.24384
0.60551 | 0 | 0 | 0 | 0.60551
0.11607 | 0 | 0 | 0 | 0.11607
0.27654 | 0 | 0 | 0 | 0.27654
0.64884 | 0 | 0 | 0 | 0.64884
2.8555 | 0.39465 | 0.39465 | 0 | 2.4608
1.058 | 1.7418 | 1.058 | 0.68378 | 0
0.58964 | 3 | 0.58964 | 2.4104 | 0
1.2703 | 3 | 1.2703 | 1.7297 | 0
2.557 | 3 | 2.557 | 0.44297 | 0
0.66259 | 3 | 0.66259 | 2.3374 | 0
0.99787 | 3 | 0.99787 | 2.0021 | 0
0.40631 | 3 | 0.40631 | 2.5937 | 0
2.0529 | 3 | 2.0529 | 0.94712 | 0
0.76217 | 3 | 0.76217 | 2.2378 | 0
0.67941 | 3 | 0.67941 | 2.3206 | 0
0.62977 | 2.7758 | 0.62977 | 2.146 | 0
2.8592 | 2.0946 | 2.0946 | 0 | 0.76456
1.9942 | 0.69376 | 0.69376 | 0 | 1.3004
1.4562 | 0 | 0 | 0 | 1.4562
2.5411 | 0 | 0 | 0 | 2.5411
1.7635 | 0 | 0 | 0 | 1.7635
0.28429 | 0 | 0 | 0 | 0.28429
0.58273 | 0 | 0 | 0 | 0.58273

## 96
Load Power (kW) | Inverter Power (kW) | Inverter to Load (kW) | Inverter to Grid (kW) | Grid to Load (kW)
0.18273 | 0 | 0 | 0 | 0.18273
1.2512 | 0 | 0 | 0 | 1.2512
0.72293 | 0 | 0 | 0 | 0.72293
0.087441 | 0 | 0 | 0 | 0.087441
0.76263 | 0 | 0 | 0 | 0.76263
0.32497 | 0.39465 | 0.32497 | 0.069679 | 0
4.1475 | 1.7418 | 1.7418 | 0 | 2.4057
0.66344 | 3 | 0.66344 | 2.3366 | 0
0.76549 | 3 | 0.76549 | 2.2345 | 0
0.46835 | 3 | 0.46835 | 2.5316 | 0
0.1594 | 3 | 0.1594 | 2.8406 | 0
0.20553 | 3 | 0.20553 | 2.7945 | 0
1.0036 | 3 | 1.0036 | 1.9964 | 0
0.19523 | 3 | 0.19523 | 2.8048 | 0
0.36681 | 3 | 0.36681 | 2.6332 | 0
1.69 | 3 | 1.69 | 1.31 | 0
1.2456 | 2.7758 | 1.2456 | 1.5302 | 0
0.48627 | 2.0946 | 0.48627 | 1.6084 | 0
4.3201 | 0.69376 | 0.69376 | 0 | 3.6264
1.2403 | 0 | 0 | 0 | 1.2403
1.8113 | 0 | 0 | 0 | 1.8113
1.7235 | 0 | 0 | 0 | 1.7235
1.354 | 0 | 0 | 0 | 1.354
0.34122 | 0 | 0 | 0 | 0.34122

## 97
Load Power (kW) | Inverter Power (kW) | Inverter to Load (kW) | Inverter to Grid (kW) | Grid to Load (kW)
0.76184 | 0 | 0 | 0 | 0.76184
0.15678 | 0 | 0 | 0 | 0.15678
0.25549 | 0 | 0 | 0 | 0.25549
0.76371 | 0 | 0 | 0 | 0.76371
0.50897 | 0 | 0 | 0 | 0.50897
0.29788 | 0.39465 | 0.29788 | 0.096778 | 0
0.11042 | 1.7418 | 0.11042 | 1.6314 | 0
0.37817 | 3 | 0.37817 | 2.6218 | 0
0.41247 | 3 | 0.41247 | 2.5875 | 0
0.7334 | 3 | 0.7334 | 2.2666 | 0
1.2199 | 3 | 1.2199 | 1.7801 | 0
0.11835 | 3 | 0.11835 | 2.8817 | 0
0.073653 | 3 | 0.073653 | 2.9263 | 0
0.93654 | 3 | 0.93654 | 2.0635 | 0
0.78614 | 3 | 0.78614 | 2.2139 | 0
0.44815 | 3 | 0.44815 | 2.5518 | 0
0.71475 | 2.7758 | 0.71475 | 2.0611 | 0
3.2059 | 2.0946 | 2.0946 | 0 | 1.1113
2.2332 | 0.69376 | 0.69376 | 0 | 1.5394
0.42578 | 0 | 0 | 0 | 0.42578
2.1264 | 0 | 0 | 0 | 2.1264
0.53403 | 0 | 0 | 0 | 0.53403
1.5143 | 0 | 0 | 0 | 1.5143
0.52402 | 0 | 0 | 0 | 0.52402

## 98
Load Power (kW) | Inverter Power (kW) | Inverter to Load (kW) | Inverter to Grid (kW) | Grid to Load (kW)
0.90941 | 0 | 0 | 0 | 0.90941
0.71629 | 0 | 0 | 0 | 0.71629
0.10576 | 0 | 0 | 0 | 0.10576
0.39657 | 0 | 0 | 0 | 0.39657
0.35712 | 0 | 0 | 0 | 0.35712
0.30518 | 0.39465 | 0.30518 | 0.089469 | 0
0.25763 | 1.7418 | 0.25763 | 1.4842 | 0
0.63649 | 3 | 0.63649 | 2.3635 | 0
2.1911 | 3 | 2.1911 | 0.80892 | 0
1.4028 | 3 | 1.4028 | 1.5972 | 0
0.84106 | 3 | 0.84106 | 2.1589 | 0
1.8305 | 3 | 1.8305 | 1.1695 | 0
0.54595 | 3 | 0.54595 | 2.4541 | 0
0.3355 | 3 | 0.3355 | 2.6645 | 0
1.3117 | 3 | 1.3117 | 1.6883 | 0
0.23972 | 3 | 0.23972 | 2.7603 | 0
0.54387 | 2.7758 | 0.54387 | 2.2319 | 0
0.33535 | 2.0946 | 0.33535 | 1.7593 | 0
1.1782 | 0.69376 | 0.69376 | 0 | 0.48445
0.673 | 0 | 0 | 0 | 0.673
1.7084 | 0 | 0 | 0 | 1.7084
0.37621 | 0 | 0 | 0 | 0.37621
3.4702 | 0 | 0 | 0 | 3.4702
1.524 | 0 | 0 | 0 | 1.524

## 99
Load Power (kW) | Inverter Power (kW) | Inverter to Load (kW) | Inverter to Grid (kW) | Grid to Load (kW)
1.8494 | 0 | 0 | 0 | 1.8494
0.49024 | 0 | 0 | 0 | 0.49024
0.68336 | 0 | 0 | 0 | 0.68336
0.15426 | 0 | 0 | 0 | 0.15426
0.29749 | 0 | 0 | 0 | 0.29749
0.49302 | 0.39465 | 0.39465 | 0 | 0.098366
0.80789 | 1.7418 | 0.80789 | 0.9339 | 0
0.12402 | 3 | 0.12402 | 2.876 | 0
1.6425 | 3 | 1.6425 | 1.3575 | 0
0.91213 | 3 | 0.91213 | 2.0879 | 0
1.2036 | 3 | 1.2036 | 1.7964 | 0
1.6701 | 3 | 1.6701 | 1.3299 | 0
1.0422 | 3 | 1.0422 | 1.9578 | 0
1.6662 | 3 | 1.6662 | 1.3338 | 0
0.30696 | 3 | 0.30696 | 2.693 | 0
0.16539 | 3 | 0.16539 | 2.8346 | 0
1.4401 | 2.7758 | 1.4401 | 1.3357 | 0
2.1177 | 2.0946 | 2.0946 | 0 | 0.023099
1.9133 | 0.69376 | 0.69376 | 0 | 1.2196
0.82622 | 0 | 0 | 0 | 0.82622
2.4021 | 0 | 0 | 0 | 2.4021
0.40749 | 0 | 0 | 0 | 0.40749
0.53157 | 0 | 0 | 0 | 0.53157
1.8395 | 0 | 0 | 0 | 1.8395

## 100
Load Power (kW) | Inverter Power (kW) | Inverter to Load (kW) | Inverter to Grid (kW) | Grid to Load (kW)
1.1936 | 0 | 0 | 0 | 1.1936
0.85585 | 0 | 0 | 0 | 0.85585
0.25703 | 0 | 0 | 0 | 0.25703
0.7626 | 0 | 0 | 0 | 0.7626
0.33361 | 0 | 0 | 0 | 0.33361
0.24175 | 0.39465 | 0.24175 | 0.1529 | 0
1.0137 | 1.7418 | 1.0137 | 0.72808 | 0
2.0438 | 3 | 2.0438 | 0.95625 | 0
0.81251 | 3 | 0.81251 | 2.1875 | 0
0.064937 | 3 | 0.064937 | 2.9351 | 0
1.3071 | 3 | 1.3071 | 1.6929 | 0
1.7051 | 3 | 1.7051 | 1.2949 | 0
1.4839 | 3 | 1.4839 | 1.5161 | 0
1.4898 | 3 | 1.4898 | 1.5102 | 0
0.37807 | 3 | 0.37807 | 2.6219 | 0
0.44601 | 3 | 0.44601 | 2.554 | 0
2.5109 | 2.7758 | 2.5109 | 0.26489 | 0
0.50426 | 2.0946 | 0.50426 | 1.5904 | 0
0.20084 | 0.69376 | 0.20084 | 0.49292 | 0
1.0383 | 0 | 0 | 0 | 1.0383
0.89623 | 0 | 0 | 0 | 0.89623
1.3679 | 0 | 0 | 0 | 1.3679
0.61645 | 0 | 0 | 0 | 0.61645
0.64475 | 0 | 0 | 0 | 0.64475

## 102
Load Power (kW) | Inverter Power (kW) | Inverter to Load (kW) | Inverter to Grid (kW) | Grid to Load (kW)
1.4206 | 0 | 0 | 0 | 1.4206
0.44266 | 0 | 0 | 0 | 0.44266
0.094906 | 0 | 0 | 0 | 0.094906
0.23215 | 0 | 0 | 0 | 0.23215
0.34542 | 0 | 0 | 0 | 0.34542
0.3507 | 0.39465 | 0.3507 | 0.043954 | 0
1.7523 | 1.7418 | 1.7418 | 0 | 0.010453
1.2303 | 3 | 1.2303 | 1.7697 | 0
1.1151 | 3 | 1.1151 | 1.8849 | 0
0.45153 | 3 | 0.45153 | 2.5485 | 0
0.34847 | 3 | 0.34847 | 2.6515 | 0
0.40529 | 3 | 0.40529 | 2.5947 | 0
0.68366 | 3 | 0.68366 | 2.3163 | 0
0.21842 | 3 | 0.21842 | 2.7816 | 0
0.14231 | 3 | 0.14231 | 2.8577 | 0
0.37089 | 3 | 0.37089 | 2.6291 | 0
0.82574 | 2.7758 | 0.82574 | 1.9501 | 0
2.1609 | 2.0946 | 2.0946 | 0 | 0.066258
2.3428 | 0.69376 | 0.69376 | 0 | 1.6491
0.82442 | 0 | 0 | 0 | 0.82442
1.1721 | 0 | 0 | 0 | 1.1721
0.71291 | 0 | 0 | 0 | 0.71291
0.032669 | 0 | 0 | 0 | 0.032669
0.58706 | 0 | 0 | 0 | 0.58706

## 103
Load Power (kW) | Inverter Power (kW) | Inverter to Load (kW) | Inverter to Grid (kW) | Grid to Load (kW)
0.58406 | 0 | 0 | 0 | 0.58406
0.28639 | 0 | 0 | 0 | 0.28639
1.9364 | 0 | 0 | 0 | 1.9364
0.44811 | 0 | 0 | 0 | 0.44811
0.09778 | 0 | 0 | 0 | 0.09778
0.59662 | 0.39465 | 0.39465 | 0 | 0.20196
0.59015 | 1.7418 | 0.59015 | 1.1517 | 0
0.50165 | 3 | 0.50165 | 2.4983 | 0
0.91575 | 3 | 0.91575 | 2.0842 | 0
2.357 | 3 | 2.357 | 0.64297 | 0
0.60105 | 3 | 0.60105 | 2.3989 | 0
1.388 | 3 | 1.388 | 1.612 | 0
1.5148 | 3 | 1.5148 | 1.4852 | 0
0.30054 | 3 | 0.30054 | 2.6995 | 0
0.68315 | 3 | 0.68315 | 2.3168 | 0
2.5138 | 3 | 2.5138 | 0.48619 | 0
0.41649 | 2.7758 | 0.41649 | 2.3593 | 0
1.1051 | 2.0946 | 1.1051 | 0.98949 | 0
0.68276 | 0.69376 | 0.68276 | 0.011 | 0
0.086068 | 0 | 0 | 0 | 0.086068
1.1563 | 0 | 0 | 0 | 1.1563
0.84849 | 0 | 0 | 0 | 0.84849
1.4015 | 0 | 0 | 0 | 1.4015
2.2532 | 0 | 0 | 0 | 2.2532

## 104
Load Power (kW) | Inverter Power (kW) | Inverter to Load (kW) | Inverter to Grid (kW) | Grid to Load (kW)
1.3067 | 0 | 0 | 0 | 1.3067
0.84121 | 0 | 0 | 0 | 0.84121
0.47904 | 0 | 0 | 0 | 0.47904
0.63313 | 0 | 0 | 0 | 0.63313
0.068898 | 0 | 0 | 0 | 0.068898
0.59821 | 0.39465 | 0.39465 | 0 | 0.20356
2.3874 | 1.7418 | 1.7418 | 0 | 0.64563
2.2809 | 3 | 2.2809 | 0.71906 | 0
0.98269 | 3 | 0.98269 | 2.0173 | 0
0.59573 | 3 | 0.59573 | 2.4043 | 0
0.69092 | 3 | 0.69092 | 2.3091 | 0
1.2442 | 3 | 1.2442 | 1.7558 | 0
0.21431 | 3 | 0.21431 | 2.7857 | 0
0.21515 | 3 | 0.21515 | 2.7848 | 0
0.59894 | 3 | 0.59894 | 2.4011 | 0
1.8944 | 3 | 1.8944 | 1.1056 | 0
0.37071 | 2.7758 | 0.37071 | 2.4051 | 0
1.9924 | 2.0946 | 1.9924 | 0.10219 | 0
0.11757 | 0.69376 | 0.11757 | 0.5762 | 0
1.3624 | 0 | 0 | 0 | 1.3624
1.1151 | 0 | 0 | 0 | 1.1151
2.5562 | 0 | 0 | 0 | 2.5562
1.0646 | 0 | 0 | 0 | 1.0646
1.7541 | 0 | 0 | 0 | 1.7541

## 106
Load Power (kW) | Inverter Power (kW) | Inverter to Load (kW) | Inverter to Grid (kW) | Grid to Load (kW)
1.4637 | 0 | 0 | 0 | 1.4637
0.6138 | 0 | 0 | 0 | 0.6138
1.3735 | 0 | 0 | 0 | 1.3735
0.21278 | 0 | 0 | 0 | 0.21278
0.4015 | 0 | 0 | 0 | 0.4015
0.13977 | 0.39465 | 0.13977 | 0.25489 | 0
2.7998 | 1.7418 | 1.7418 | 0 | 1.058
0.97299 | 3 | 0.97299 | 2.027 | 0
0.60224 | 3 | 0.60224 | 2.3978 | 0
0.25125 | 3 | 0.25125 | 2.7487 | 0
1.1155 | 3 | 1.1155 | 1.8845 | 0
0.24327 | 3 | 0.24327 | 2.7567 | 0
1.8708 | 3 | 1.8708 | 1.1292 | 0
1.0606 | 3 | 1.0606 | 1.9394 | 0
1.9646 | 3 | 1.9646 | 1.0354 | 0
0.67931 | 3 | 0.67931 | 2.3207 | 0
1.6514 | 2.7758 | 1.6514 | 1.1244 | 0
0.90046 | 2.0946 | 0.90046 | 1.1942 | 0
0.52123 | 0.69376 | 0.52123 | 0.17254 | 0
1.2304 | 0 | 0 | 0 | 1.2304
0.63208 | 0 | 0 | 0 | 0.63208
0.029166 | 0 | 0 | 0 | 0.029166
0.65645 | 0 | 0 | 0 | 0.65645
2.3875 | 0 | 0 | 0 | 2.3875

## 107
Load Power (kW) | Inverter Power (kW) | Inverter to Load (kW) | Inverter to Grid (kW) | Grid to Load (kW)
0.55313 | 0 | 0 | 0 | 0.55313
0.84268 | 0 | 0 | 0 | 0.84268
0.2786 | 0 | 0 | 0 | 0.2786
1.0244 | 0 | 0 | 0 | 1.0244
0.23844 | 0 | 0 | 0 | 0.23844
0.28986 | 0.39465 | 0.28986 | 0.10479 | 0
1.5023 | 1.7418 | 1.5023 | 0.2395 | 0
1.0278 | 3 | 1.0278 | 1.9722 | 0
0.89456 | 3 | 0.89456 | 2.1054 | 0
0.66841 | 3 | 0.66841 | 2.3316 | 0
3.8858 | 3 | 3 | 0 | 0.88577
0.70461 | 3 | 0.70461 | 2.2954 | 0
0.1967 | 3 | 0.1967 | 2.8033 | 0
0.88745 | 3 | 0.88745 | 2.1126 | 0
1.3517 | 3 | 1.3517 | 1.6483 | 0
1.8056 | 3 | 1.8056 | 1.1944 | 0
2.3443 | 2.7758 | 2.3443 | 0.43154 | 0
0.80889 | 2.0946 | 0.80889 | 1.2857 | 0
1.457 | 0.69376 | 0.69376 | 0 | 0.76323
0.80083 | 0 | 0 | 0 | 0.80083
0.82338 | 0 | 0 | 0 | 0.82338
4.0037 | 0 | 0 | 0 | 4.0037
0.57424 | 0 | 0 | 0 | 0.57424
0.97325 | 0 | 0 | 0 | 0.97325

## 108
Load Power (kW) | Inverter Power (kW) | Inverter to Load (kW) | Inverter to Grid (kW) | Grid to Load (kW)
1.0232 | 0 | 0 | 0 | 1.0232
0.98839 | 0 | 0 | 0 | 0.98839
0.72526 | 0 | 0 | 0 | 0.72526
0.38817 | 0 | 0 | 0 | 0.38817
0.21101 | 0 | 0 | 0 | 0.21101
0.56 | 0.39465 | 0.39465 | 0 | 0.16535
0.49771 | 1.7418 | 0.49771 | 1.2441 | 0
1.132 | 3 | 1.132 | 1.868 | 0
2.0639 | 3 | 2.0639 | 0.93612 | 0
1.1892 | 3 | 1.1892 | 1.8108 | 0
0.41683 | 3 | 0.41683 | 2.5832 | 0
0.54821 | 3 | 0.54821 | 2.4518 | 0
5.7202 | 3 | 3 | 0 | 2.7202
2.442 | 3 | 2.442 | 0.55796 | 0
1.1623 | 3 | 1.1623 | 1.8377 | 0
1.4425 | 3 | 1.4425 | 1.5575 | 0
0.96754 | 2.7758 | 0.96754 | 1.8083 | 0
1.1256 | 2.0946 | 1.1256 | 0.96898 | 0
0.21864 | 0.69376 | 0.21864 | 0.47513 | 0
1.0918 | 0 | 0 | 0 | 1.0918
1.4618 | 0 | 0 | 0 | 1.4618
0.30169 | 0 | 0 | 0 | 0.30169
0.67215 | 0 | 0 | 0 | 0.67215
1.0298 | 0 | 0 | 0 | 1.0298

## 109
Load Power (kW) | Inverter Power (kW) | Inverter to Load (kW) | Inverter to Grid (kW) | Grid to Load (kW)
1.3805 | 0 | 0 | 0 | 1.3805
0.36989 | 0 | 0 | 0 | 0.36989
0.94592 | 0 | 0 | 0 | 0.94592
0.35759 | 0 | 0 | 0 | 0.35759
0.23487 | 0 | 0 | 0 | 0.23487
1.2215 | 0.39465 | 0.39465 | 0 | 0.8269
0.66059 | 1.7418 | 0.66059 | 1.0812 | 0
1.6237 | 3 | 1.6237 | 1.3763 | 0
1.439 | 3 | 1.439 | 1.561 | 0
0.59671 | 3 | 0.59671 | 2.4033 | 0
0.8495 | 3 | 0.8495 | 2.1505 | 0
1.8515 | 3 | 1.8515 | 1.1485 | 0
2.4286 | 3 | 2.4286 | 0.57141 | 0
0.96347 | 3 | 0.96347 | 2.0365 | 0
0.20652 | 3 | 0.20652 | 2.7935 | 0
0.51013 | 3 | 0.51013 | 2.4899 | 0
0.84977 | 2.7758 | 0.84977 | 1.926 | 0
1.1901 | 2.0946 | 1.1901 | 0.90452 | 0
1.4766 | 0.69376 | 0.69376 | 0 | 0.78284
1.9013 | 0 | 0 | 0 | 1.9013
1.28 | 0 | 0 | 0 | 1.28
1.5571 | 0 | 0 | 0 | 1.5571
0.46627 | 0 | 0 | 0 | 0.46627
2.4456 | 0 | 0 | 0 | 2.4456

## 110
Load Power (kW) | Inverter Power (kW) | Inverter to Load (kW) | Inverter to Grid (kW) | Grid to Load (kW)
1.7918 | 0 | 0 | 0 | 1.7918
0.98904 | 0 | 0 | 0 | 0.98904
0.36069 | 0 | 0 | 0 | 0.36069
1.5257 | 0 | 0 | 0 | 1.5257
0.40427 | 0 | 0 | 0 | 0.40427
0.11723 | 0.39465 | 0.11723 | 0.27743 | 0
0.13969 | 1.7418 | 0.13969 | 1.6021 | 0
0.67029 | 3 | 0.67029 | 2.3297 | 0
1.0527 | 3 | 1.0527 | 1.9473 | 0
0.15081 | 3 | 0.15081 | 2.8492 | 0
0.37736 | 3 | 0.37736 | 2.6226 | 0
0.57997 | 3 | 0.57997 | 2.42 | 0
0.47571 | 3 | 0.47571 | 2.5243 | 0
0.62623 | 3 | 0.62623 | 2.3738 | 0
1.5045 | 3 | 1.5045 | 1.4955 | 0
1.1325 | 3 | 1.1325 | 1.8675 | 0
0.1297 | 2.7758 | 0.1297 | 2.6461 | 0
0.78967 | 2.0946 | 0.78967 | 1.305 | 0
0.91046 | 0.69376 | 0.69376 | 0 | 0.2167
1.7915 | 0 | 0 | 0 | 1.7915
1.016 | 0 | 0 | 0 | 1.016
0.67978 | 0 | 0 | 0 | 0.67978
0.29351 | 0 | 0 | 0 | 0.29351
1.0646 | 0 | 0 | 0 | 1.0646

## 111
Load Power (kW) | Inverter Power (kW) | Inverter to Load (kW) | Inverter to Grid (kW) | Grid to Load (kW)
1.8999 | 0 | 0 | 0 | 1.8999
0.9356 | 0 | 0 | 0 | 0.9356
0.84985 | 0 | 0 | 0 | 0.84985
0.34449 | 0 | 0 | 0 | 0.34449
0.75018 | 0 | 0 | 0 | 0.75018
1.5395 | 0.39465 | 0.39465 | 0 | 1.1449
0.16012 | 1.7418 | 0.16012 | 1.5817 | 0
0.43713 | 3 | 0.43713 | 2.5629 | 0
1.4632 | 3 | 1.4632 | 1.5368 | 0
0.26002 | 3 | 0.26002 | 2.74 | 0
1.0361 | 3 | 1.0361 | 1.9639 | 0
1.4875 | 3 | 1.4875 | 1.5125 | 0
1.1232 | 3 | 1.1232 | 1.8768 | 0
0.13551 | 3 | 0.13551 | 2.8645 | 0
0.29218 | 3 | 0.29218 | 2.7078 | 0
2.4485 | 3 | 2.4485 | 0.55146 | 0
1.3302 | 2.7758 | 1.3302 | 1.4456 | 0
0.22638 | 2.0946 | 0.22638 | 1.8682 | 0
0.54546 | 0.69376 | 0.54546 | 0.1483 | 0
0.67908 | 0 | 0 | 0 | 0.67908
0.76864 | 0 | 0 | 0 | 0.76864
1.0703 | 0 | 0 | 0 | 1.0703
0.80023 | 0 | 0 | 0 | 0.80023
0.50038 | 0 | 0 | 0 | 0.50038

## 112
Load Power (kW) | Inverter Power (kW) | Inverter to Load (kW) | Inverter to Grid (kW) | Grid to Load (kW)
0.77443 | 0 | 0 | 0 | 0.77443
0.23519 | 0 | 0 | 0 | 0.23519
0.25545 | 0 | 0 | 0 | 0.25545
0.37236 | 0 | 0 | 0 | 0.37236
0.51182 | 0 | 0 | 0 | 0.51182
0.19787 | 0.39465 | 0.19787 | 0.19679 | 0
0.10792 | 1.7418 | 0.10792 | 1.6339 | 0
1.7726 | 3 | 1.7726 | 1.2274 | 0
1.2151 | 3 | 1.2151 | 1.7849 | 0
1.2873 | 3 | 1.2873 | 1.7127 | 0
1.8763 | 3 | 1.8763 | 1.1237 | 0
3.298 | 3 | 3 | 0 | 0.29802
2.0136 | 3 | 2.0136 | 0.98639 | 0
0.42493 | 3 | 0.42493 | 2.5751 | 0
0.78646 | 3 | 0.78646 | 2.2135 | 0
0.90801 | 3 | 0.90801 | 2.092 | 0
0.28389 | 2.7758 | 0.28389 | 2.4919 | 0
1.0936 | 2.0946 | 1.0936 | 1.001 | 0
0.68892 | 0.69376 | 0.68892 | 0.0048489 | 0
0.80906 | 0 | 0 | 0 | 0.80906
0.27207 | 0 | 0 | 0 | 0.27207
3.3367 | 0 | 0 | 0 | 3.3367
0.69809 | 0 | 0 | 0 | 0.69809
1.1327 | 0 | 0 | 0 | 1.1327

## 113
Load Power (kW) | Inverter Power (kW) | Inverter to Load (kW) | Inverter to Grid (kW) | Grid to Load (kW)
0.51993 | 0 | 0 | 0 | 0.51993
0.4243 | 0 | 0 | 0 | 0.4243
0.21663 | 0 | 0 | 0 | 0.21663
0.3294 | 0 | 0 | 0 | 0.3294
0.31779 | 0 | 0 | 0 | 0.31779
0.35185 | 0.39465 | 0.35185 | 0.042803 | 0
0.8431 | 1.7418 | 0.8431 | 0.8987 | 0
1.3197 | 3 | 1.3197 | 1.6803 | 0
0.62492 | 3 | 0.62492 | 2.3751 | 0
0.44954 | 3 | 0.44954 | 2.5505 | 0
4.1275 | 3 | 3 | 0 | 1.1275
0.53995 | 3 | 0.53995 | 2.46 | 0
3.8579 | 3 | 3 | 0 | 0.85787
1.4045 | 3 | 1.4045 | 1.5955 | 0
0.54393 | 3 | 0.54393 | 2.4561 | 0
0.59125 | 3 | 0.59125 | 2.4088 | 0
0.87862 | 2.7758 | 0.87862 | 1.8972 | 0
0.43323 | 2.0946 | 0.43323 | 1.6614 | 0
1.2696 | 0.69376 | 0.69376 | 0 | 0.57586
2.4508 | 0 | 0 | 0 | 2.4508
1.3688 | 0 | 0 | 0 | 1.3688
0.7127 | 0 | 0 | 0 | 0.7127
0.24213 | 0 | 0 | 0 | 0.24213
0.56896 | 0 | 0 | 0 | 0.56896

## 114
Load Power (kW) | Inverter Power (kW) | Inverter to Load (kW) | Inverter to Grid (kW) | Grid to Load (kW)
0.33725 | 0 | 0 | 0 | 0.33725
0.3434 | 0 | 0 | 0 | 0.3434
1.5342 | 0 | 0 | 0 | 1.5342
0.32914 | 0 | 0 | 0 | 0.32914
0.89041 | 0 | 0 | 0 | 0.89041
0.24478 | 0.39465 | 0.24478 | 0.14987 | 0
1.1773 | 1.7418 | 1.1773 | 0.56451 | 0
0.11908 | 3 | 0.11908 | 2.8809 | 0
0.32884 | 3 | 0.32884 | 2.6712 | 0
1.027 | 3 | 1.027 | 1.973 | 0
0.84373 | 3 | 0.84373 | 2.1563 | 0
0.39716 | 3 | 0.39716 | 2.6028 | 0
0.54769 | 3 | 0.54769 | 2.4523 | 0
0.44461 | 3 | 0.44461 | 2.5554 | 0
0.51153 | 3 | 0.51153 | 2.4885 | 0
1.0458 | 3 | 1.0458 | 1.9542 | 0
1.3179 | 2.7758 | 1.3179 | 1.4579 | 0
1.5638 | 2.0946 | 1.5638 | 0.53081 | 0
0.67674 | 0.69376 | 0.67674 | 0.017028 | 0
2.5082 | 0 | 0 | 0 | 2.5082
3.6045 | 0 | 0 | 0 | 3.6045
1.7016 | 0 | 0 | 0 | 1.7016
1.0834 | 0 | 0 | 0 | 1.0834
1.3261 | 0 | 0 | 0 | 1.3261

## 115
Load Power (kW) | Inverter Power (kW) | Inverter to Load (kW) | Inverter to Grid (kW) | Grid to Load (kW)
0.61073 | 0 | 0 | 0 | 0.61073
1.0985 | 0 | 0 | 0 | 1.0985
1.145 | 0 | 0 | 0 | 1.145
0.05793 | 0 | 0 | 0 | 0.05793
0.4408 | 0 | 0 | 0 | 0.4408
0.11702 | 0.39465 | 0.11702 | 0.27763 | 0
0.47386 | 1.7418 | 0.47386 | 1.2679 | 0
0.26776 | 3 | 0.26776 | 2.7322 | 0
0.43844 | 3 | 0.43844 | 2.5616 | 0
1.0294 | 3 | 1.0294 | 1.9706 | 0
0.55583 | 3 | 0.55583 | 2.4442 | 0
0.52847 | 3 | 0.52847 | 2.4715 | 0
0.50094 | 3 | 0.50094 | 2.4991 | 0
0.86751 | 3 | 0.86751 | 2.1325 | 0
1.3395 | 3 | 1.3395 | 1.6605 | 0
0.75007 | 3 | 0.75007 | 2.2499 | 0
0.66876 | 2.7758 | 0.66876 | 2.107 | 0
1.0342 | 2.0946 | 1.0342 | 1.0604 | 0
0.71334 | 0.69376 | 0.69376 | 0 | 0.019577
2.4285 | 0 | 0 | 0 | 2.4285
2.2469 | 0 | 0 | 0 | 2.2469
1.6335 | 0 | 0 | 0 | 1.6335
0.77364 | 0 | 0 | 0 | 0.77364
0.38304 | 0 | 0 | 0 | 0.38304

## 116
Load Power (kW) | Inverter Power (kW) | Inverter to Load (kW) | Inverter to Grid (kW) | Grid to Load (kW)
0.2478 | 0 | 0 | 0 | 0.2478
0.25177 | 0 | 0 | 0 | 0.25177
2.1238 | 0 | 0 | 0 | 2.1238
0.38991 | 0 | 0 | 0 | 0.38991
0.1717 | 0 | 0 | 0 | 0.1717
0.58322 | 0.39465 | 0.39465 | 0 | 0.18857
1.675 | 1.7418 | 1.675 | 0.066785 | 0
1.6179 | 3 | 1.6179 | 1.3821 | 0
0.30788 | 3 | 0.30788 | 2.6921 | 0
0.4126 | 3 | 0.4126 | 2.5874 | 0
1.9051 | 3 | 1.9051 | 1.0949 | 0
0.50214 | 3 | 0.50214 | 2.4979 | 0
0.088857 | 3 | 0.088857 | 2.9111 | 0
0.48551 | 3 | 0.48551 | 2.5145 | 0
1.542 | 3 | 1.542 | 1.458 | 0
1.4878 | 3 | 1.4878 | 1.5122 | 0
2.9499 | 2.7758 | 2.7758 | 0 | 0.17406
0.16002 | 2.0946 | 0.16002 | 1.9346 | 0
0.42408 | 0.69376 | 0.42408 | 0.26968 | 0
1.6553 | 0 | 0 | 0 | 1.6553
0.83281 | 0 | 0 | 0 | 0.83281
0.4607 | 0 | 0 | 0 | 0.4607
0.73748 | 0 | 0 | 0 | 0.73748
1.3587 | 0 | 0 | 0 | 1.3587

## 118
Load Power (kW) | Inverter Power (kW) | Inverter to Load (kW) | Inverter to Grid (kW) | Grid to Load (kW)
0.19451 | 0 | 0 | 0 | 0.19451
0.2865 | 0 | 0 | 0 | 0.2865
0.027584 | 0 | 0 | 0 | 0.027584
0.33974 | 0 | 0 | 0 | 0.33974
0.71034 | 0 | 0 | 0 | 0.71034
1.7046 | 0.39465 | 0.39465 | 0 | 1.31
0.014443 | 1.7418 | 0.014443 | 1.7274 | 0
0.45336 | 3 | 0.45336 | 2.5466 | 0
0.61276 | 3 | 0.61276 | 2.3872 | 0
0.80917 | 3 | 0.80917 | 2.1908 | 0
0.88175 | 3 | 0.88175 | 2.1183 | 0
0.35427 | 3 | 0.35427 | 2.6457 | 0
0.31825 | 3 | 0.31825 | 2.6818 | 0
0.21151 | 3 | 0.21151 | 2.7885 | 0
0.50655 | 3 | 0.50655 | 2.4934 | 0
0.6489 | 3 | 0.6489 | 2.3511 | 0
0.30636 | 2.7758 | 0.30636 | 2.4694 | 0
1.0135 | 2.0946 | 1.0135 | 1.0811 | 0
0.85821 | 0.69376 | 0.69376 | 0 | 0.16445
1.1048 | 0 | 0 | 0 | 1.1048
1.8597 | 0 | 0 | 0 | 1.8597
1.0936 | 0 | 0 | 0 | 1.0936
1.7408 | 0 | 0 | 0 | 1.7408
0.96878 | 0 | 0 | 0 | 0.96878

## 119
Load Power (kW) | Inverter Power (kW) | Inverter to Load (kW) | Inverter to Grid (kW) | Grid to Load (kW)
0.23318 | 0 | 0 | 0 | 0.23318
0.27514 | 0 | 0 | 0 | 0.27514
0.31287 | 0 | 0 | 0 | 0.31287
0.28989 | 0 | 0 | 0 | 0.28989
1.4935 | 0 | 0 | 0 | 1.4935
1.1505 | 0.39465 | 0.39465 | 0 | 0.75585
1.8505 | 1.7418 | 1.7418 | 0 | 0.10868
0.11057 | 3 | 0.11057 | 2.8894 | 0
1.5914 | 3 | 1.5914 | 1.4086 | 0
0.12969 | 3 | 0.12969 | 2.8703 | 0
0.70284 | 3 | 0.70284 | 2.2972 | 0
1.2261 | 3 | 1.2261 | 1.7739 | 0
0.63675 | 3 | 0.63675 | 2.3632 | 0
0.53912 | 3 | 0.53912 | 2.4609 | 0
0.54513 | 3 | 0.54513 | 2.4549 | 0
0.27788 | 3 | 0.27788 | 2.7221 | 0
0.61228 | 2.7758 | 0.61228 | 2.1635 | 0
1.6732 | 2.0946 | 1.6732 | 0.42143 | 0
0.57391 | 0.69376 | 0.57391 | 0.11986 | 0
0.35916 | 0 | 0 | 0 | 0.35916
1.2423 | 0 | 0 | 0 | 1.2423
1.2366 | 0 | 0 | 0 | 1.2366
3.6461 | 0 | 0 | 0 | 3.6461
1.1891 | 0 | 0 | 0 | 1.1891

## 121
Load Power (kW) | Inverter Power (kW) | Inverter to Load (kW) | Inverter to Grid (kW) | Grid to Load (kW)
0.30379 | 0 | 0 | 0 | 0.30379
0.41455 | 0 | 0 | 0 | 0.41455
0.54918 | 0 | 0 | 0 | 0.54918
0.16171 | 0 | 0 | 0 | 0.16171
0.20246 | 0 | 0 | 0 | 0.20246
0.50451 | 0.39465 | 0.39465 | 0 | 0.10986
0.23055 | 1.7418 | 0.23055 | 1.5113 | 0
0.65796 | 3 | 0.65796 | 2.342 | 0
0.73938 | 3 | 0.73938 | 2.2606 | 0
1.7839 | 3 | 1.7839 | 1.2161 | 0
0.44818 | 3 | 0.44818 | 2.5518 | 0
1.2464 | 3 | 1.2464 | 1.7536 | 0
0.3322 | 3 | 0.3322 | 2.6678 | 0
0.39698 | 3 | 0.39698 | 2.603 | 0
0.55789 | 3 | 0.55789 | 2.4421 | 0
1.6874 | 3 | 1.6874 | 1.3126 | 0
0.18332 | 2.7758 | 0.18332 | 2.5925 | 0
1.2177 | 2.0946 | 1.2177 | 0.8769 | 0
0.24313 | 0.69376 | 0.24313 | 0.45063 | 0
0.8068 | 0 | 0 | 0 | 0.8068
0.70576 | 0 | 0 | 0 | 0.70576
0.73597 | 0 | 0 | 0 | 0.73597
0.76512 | 0 | 0 | 0 | 0.76512
1.5644 | 0 | 0 | 0 | 1.5644

## 122
Load Power (kW) | Inverter Power (kW) | Inverter to Load (kW) | Inverter to Grid (kW) | Grid to Load (kW)
0.95206 | 0 | 0 | 0 | 0.95206
0.99382 | 0 | 0 | 0 | 0.99382
1.0806 | 0 | 0 | 0 | 1.0806
1.0815 | 0 | 0 | 0 | 1.0815
0.35113 | 0 | 0 | 0 | 0.35113
2.0097 | 0.39465 | 0.39465 | 0 | 1.615
0.6444 | 1.7418 | 0.6444 | 1.0974 | 0
0.92759 | 3 | 0.92759 | 2.0724 | 0
0.16915 | 3 | 0.16915 | 2.8308 | 0
0.93558 | 3 | 0.93558 | 2.0644 | 0
0.87227 | 3 | 0.87227 | 2.1277 | 0
0.77855 | 3 | 0.77855 | 2.2214 | 0
0.60611 | 3 | 0.60611 | 2.3939 | 0
0.096671 | 3 | 0.096671 | 2.9033 | 0
0.13081 | 3 | 0.13081 | 2.8692 | 0
0.84058 | 3 | 0.84058 | 2.1594 | 0
1.1572 | 2.7758 | 1.1572 | 1.6186 | 0
0.20153 | 2.0946 | 0.20153 | 1.8931 | 0
0.13598 | 0.69376 | 0.13598 | 0.55779 | 0
1.6868 | 0 | 0 | 0 | 1.6868
1.0183 | 0 | 0 | 0 | 1.0183
2.7125 | 0 | 0 | 0 | 2.7125
0.61203 | 0 | 0 | 0 | 0.61203
2.9418 | 0 | 0 | 0 | 2.9418

## 123
Load Power (kW) | Inverter Power (kW) | Inverter to Load (kW) | Inverter to Grid (kW) | Grid to Load (kW)
0.2217 | 0 | 0 | 0 | 0.2217
0.2994 | 0 | 0 | 0 | 0.2994
0.81998 | 0 | 0 | 0 | 0.81998
0.69098 | 0 | 0 | 0 | 0.69098
0.25045 | 0 | 0 | 0 | 0.25045
0.46344 | 0.39465 | 0.39465 | 0 | 0.068785
0.46571 | 1.7418 | 0.46571 | 1.2761 | 0
0.11358 | 3 | 0.11358 | 2.8864 | 0
0.36419 | 3 | 0.36419 | 2.6358 | 0
0.20362 | 3 | 0.20362 | 2.7964 | 0
0.37027 | 3 | 0.37027 | 2.6297 | 0
0.27773 | 3 | 0.27773 | 2.7223 | 0
0.069709 | 3 | 0.069709 | 2.9303 | 0
2.5289 | 3 | 2.5289 | 0.47114 | 0
0.10489 | 3 | 0.10489 | 2.8951 | 0
0.28358 | 3 | 0.28358 | 2.7164 | 0
2.2577 | 2.7758 | 2.2577 | 0.51812 | 0
1.0578 | 2.0946 | 1.0578 | 1.0368 | 0
0.24612 | 0.69376 | 0.24612 | 0.44764 | 0
0.40624 | 0 | 0 | 0 | 0.40624
1.0024 | 0 | 0 | 0 | 1.0024
0.63326 | 0 | 0 | 0 | 0.63326
0.99051 | 0 | 0 | 0 | 0.99051
0.99071 | 0 | 0 | 0 | 0.99071

## 124
Load Power (kW) | Inverter Power (kW) | Inverter to Load (kW) | Inverter to Grid (kW) | Grid to Load (kW)
0.82774 | 0 | 0 | 0 | 0.82774
0.17704 | 0 | 0 | 0 | 0.17704
0.85934 | 0 | 0 | 0 | 0.85934
0.15801 | 0 | 0 | 0 | 0.15801
1.2625 | 0 | 0 | 0 | 1.2625
0.33677 | 0.39465 | 0.33677 | 0.057885 | 0
0.26872 | 1.7418 | 0.26872 | 1.4731 | 0
1.63 | 3 | 1.63 | 1.37 | 0
0.025912 | 3 | 0.025912 | 2.9741 | 0
1.1625 | 3 | 1.1625 | 1.8375 | 0
2.5896 | 3 | 2.5896 | 0.41043 | 0
0.30898 | 3 | 0.30898 | 2.691 | 0
0.75532 | 3 | 0.75532 | 2.2447 | 0
0.43219 | 3 | 0.43219 | 2.5678 | 0
0.71122 | 3 | 0.71122 | 2.2888 | 0
0.51352 | 3 | 0.51352 | 2.4865 | 0
1.4124 | 2.7758 | 1.4124 | 1.3634 | 0
1.1934 | 2.0946 | 1.1934 | 0.90124 | 0
1.2862 | 0.69376 | 0.69376 | 0 | 0.59243
1.0511 | 0 | 0 | 0 | 1.0511
1.244 | 0 | 0 | 0 | 1.244
2.8475 | 0 | 0 | 0 | 2.8475
0.45981 | 0 | 0 | 0 | 0.45981
1.8477 | 0 | 0 | 0 | 1.8477

## 125
Load Power (kW) | Inverter Power (kW) | Inverter to Load (kW) | Inverter to Grid (kW) | Grid to Load (kW)
0.16331 | 0 | 0 | 0 | 0.16331
0.58054 | 0 | 0 | 0 | 0.58054
0.71803 | 0 | 0 | 0 | 0.71803
0.39853 | 0 | 0 | 0 | 0.39853
1.169 | 0 | 0 | 0 | 1.169
0.64881 | 0.39465 | 0.39465 | 0 | 0.25415
1.2259 | 1.7418 | 1.2259 | 0.5159 | 0
0.22575 | 3 | 0.22575 | 2.7743 | 0
0.22105 | 3 | 0.22105 | 2.779 | 0
1.2559 | 3 | 1.2559 | 1.7441 | 0
0.24928 | 3 | 0.24928 | 2.7507 | 0
1.1146 | 3 | 1.1146 | 1.8854 | 0
1.1089 | 3 | 1.1089 | 1.8911 | 0
1.7846 | 3 | 1.7846 | 1.2154 | 0
1.028 | 3 | 1.028 | 1.972 | 0
0.46082 | 3 | 0.46082 | 2.5392 | 0
0.38652 | 2.7758 | 0.38652 | 2.3893 | 0
0.38 | 2.0946 | 0.38 | 1.7146 | 0
0.48989 | 0.69376 | 0.48989 | 0.20387 | 0
1.7366 | 0 | 0 | 0 | 1.7366
0.36398 | 0 | 0 | 0 | 0.36398
1.0276 | 0 | 0 | 0 | 1.0276
2.8885 | 0 | 0 | 0 | 2.8885
0.57066 | 0 | 0 | 0 | 0.57066

## 126
Load Power (kW) | Inverter Power (kW) | Inverter to Load (kW) | Inverter to Grid (kW) | Grid to Load (kW)
0.51932 | 0 | 0 | 0 | 0.51932
0.22752 | 0 | 0 | 0 | 0.22752
0.85806 | 0 | 0 | 0 | 0.85806
0.14942 | 0 | 0 | 0 | 0.14942
1.1175 | 0 | 0 | 0 | 1.1175
0.83985 | 0.39465 | 0.39465 | 0 | 0.44519
3.8398 | 1.7418 | 1.7418 | 0 | 2.098
0.34674 | 3 | 0.34674 | 2.6533 | 0
3.4428 | 3 | 3 | 0 | 0.44275
0.29753 | 3 | 0.29753 | 2.7025 | 0
0.31358 | 3 | 0.31358 | 2.6864 | 0
0.64219 | 3 | 0.64219 | 2.3578 | 0
2.6979 | 3 | 2.6979 | 0.3021 | 0
2.2062 | 3 | 2.2062 | 0.7938 | 0
1.0022 | 3 | 1.0022 | 1.9978 | 0
0.74806 | 3 | 0.74806 | 2.2519 | 0
0.52417 | 2.7758 | 0.52417 | 2.2516 | 0
1.5835 | 2.0946 | 1.5835 | 0.51113 | 0
0.1657 | 0.69376 | 0.1657 | 0.52806 | 0
1.389 | 0 | 0 | 0 | 1.389
1.9898 | 0 | 0 | 0 | 1.9898
1.826 | 0 | 0 | 0 | 1.826
0.56401 | 0 | 0 | 0 | 0.56401
1.0438 | 0 | 0 | 0 | 1.0438

## 128
Load Power (kW) | Inverter Power (kW) | Inverter to Load (kW) | Inverter to Grid (kW) | Grid to Load (kW)
0.50205 | 0 | 0 | 0 | 0.50205
0.097215 | 0 | 0 | 0 | 0.097215
0.56048 | 0 | 0 | 0 | 0.56048
0.63355 | 0 | 0 | 0 | 0.63355
1.0947 | 0 | 0 | 0 | 1.0947
0.25953 | 0.39465 | 0.25953 | 0.13512 | 0
0.95229 | 1.7418 | 0.95229 | 0.78951 | 0
0.38819 | 3 | 0.38819 | 2.6118 | 0
0.65752 | 3 | 0.65752 | 2.3425 | 0
0.51239 | 3 | 0.51239 | 2.4876 | 0
0.75279 | 3 | 0.75279 | 2.2472 | 0
1.3455 | 3 | 1.3455 | 1.6545 | 0
0.22151 | 3 | 0.22151 | 2.7785 | 0
1.0001 | 3 | 1.0001 | 1.9999 | 0
2.5397 | 3 | 2.5397 | 0.46031 | 0
0.69587 | 3 | 0.69587 | 2.3041 | 0
0.27062 | 2.7758 | 0.27062 | 2.5052 | 0
2.1345 | 2.0946 | 2.0946 | 0 | 0.039897
1.0282 | 0.69376 | 0.69376 | 0 | 0.33445
0.63201 | 0 | 0 | 0 | 0.63201
1.1572 | 0 | 0 | 0 | 1.1572
1.3729 | 0 | 0 | 0 | 1.3729
1.7517 | 0 | 0 | 0 | 1.7517
1.7711 | 0 | 0 | 0 | 1.7711

## 129
Load Power (kW) | Inverter Power (kW) | Inverter to Load (kW) | Inverter to Grid (kW) | Grid to Load (kW)
0.36559 | 0 | 0 | 0 | 0.36559
0.18196 | 0 | 0 | 0 | 0.18196
0.97567 | 0 | 0 | 0 | 0.97567
1.0999 | 0 | 0 | 0 | 1.0999
1.0784 | 0 | 0 | 0 | 1.0784
0.2462 | 0.39465 | 0.2462 | 0.14846 | 0
0.10083 | 1.7418 | 0.10083 | 1.641 | 0
0.38767 | 3 | 0.38767 | 2.6123 | 0
0.72675 | 3 | 0.72675 | 2.2733 | 0
0.77371 | 3 | 0.77371 | 2.2263 | 0
0.15003 | 3 | 0.15003 | 2.85 | 0
0.94697 | 3 | 0.94697 | 2.053 | 0
0.55495 | 3 | 0.55495 | 2.445 | 0
1.6092 | 3 | 1.6092 | 1.3908 | 0
0.43147 | 3 | 0.43147 | 2.5685 | 0
0.32724 | 3 | 0.32724 | 2.6728 | 0
1.5122 | 2.7758 | 1.5122 | 1.2636 | 0
0.82304 | 2.0946 | 0.82304 | 1.2716 | 0
1.4799 | 0.69376 | 0.69376 | 0 | 0.78612
1.4448 | 0 | 0 | 0 | 1.4448
2.1041 | 0 | 0 | 0 | 2.1041
1.3268 | 0 | 0 | 0 | 1.3268
0.31417 | 0 | 0 | 0 | 0.31417
3.2888 | 0 | 0 | 0 | 3.2888

## 130
Load Power (kW) | Inverter Power (kW) | Inverter to Load (kW) | Inverter to Grid (kW) | Grid to Load (kW)
0.32353 | 0 | 0 | 0 | 0.32353
1.0932 | 0 | 0 | 0 | 1.0932
0.28296 | 0 | 0 | 0 | 0.28296
0.34167 | 0 | 0 | 0 | 0.34167
0.1447 | 0 | 0 | 0 | 0.1447
0.67084 | 0.39465 | 0.39465 | 0 | 0.27618
1.111 | 1.7418 | 1.111 | 0.63083 | 0
1.0859 | 3 | 1.0859 | 1.9141 | 0
0.10383 | 3 | 0.10383 | 2.8962 | 0
0.29563 | 3 | 0.29563 | 2.7044 | 0
1.2867 | 3 | 1.2867 | 1.7133 | 0
0.41744 | 3 | 0.41744 | 2.5826 | 0
1.9424 | 3 | 1.9424 | 1.0576 | 0
0.80179 | 3 | 0.80179 | 2.1982 | 0
0.38802 | 3 | 0.38802 | 2.612 | 0
0.80105 | 3 | 0.80105 | 2.199 | 0
2.2183 | 2.7758 | 2.2183 | 0.55746 | 0
2.2105 | 2.0946 | 2.0946 | 0 | 0.1159
1.4853 | 0.69376 | 0.69376 | 0 | 0.7915
2.6372 | 0 | 0 | 0 | 2.6372
2.5147 | 0 | 0 | 0 | 2.5147
1.1513 | 0 | 0 | 0 | 1.1513
2.6853 | 0 | 0 | 0 | 2.6853
0.77275 | 0 | 0 | 0 | 0.77275

## 131
Load Power (kW) | Inverter Power (kW) | Inverter to Load (kW) | Inverter to Grid (kW) | Grid to Load (kW)
0.13151 | 0 | 0 | 0 | 0.13151
0.82816 | 0 | 0 | 0 | 0.82816
0.86064 | 0 | 0 | 0 | 0.86064
0.41892 | 0 | 0 | 0 | 0.41892
0.64842 | 0 | 0 | 0 | 0.64842
0.89435 | 0.39465 | 0.39465 | 0 | 0.4997
0.67372 | 1.7418 | 0.67372 | 1.0681 | 0
3.2882 | 3 | 3 | 0 | 0.28821
1.0846 | 3 | 1.0846 | 1.9154 | 0
1.4322 | 3 | 1.4322 | 1.5678 | 0
0.97767 | 3 | 0.97767 | 2.0223 | 0
0.52146 | 3 | 0.52146 | 2.4785 | 0
1.6642 | 3 | 1.6642 | 1.3358 | 0
2.1427 | 3 | 2.1427 | 0.85734 | 0
0.20613 | 3 | 0.20613 | 2.7939 | 0
0.40043 | 3 | 0.40043 | 2.5996 | 0
0.69727 | 2.7758 | 0.69727 | 2.0785 | 0
0.75391 | 2.0946 | 0.75391 | 1.3407 | 0
2.4881 | 0.69376 | 0.69376 | 0 | 1.7943
0.38331 | 0 | 0 | 0 | 0.38331
0.11333 | 0 | 0 | 0 | 0.11333
2.1389 | 0 | 0 | 0 | 2.1389
5.0862 | 0 | 0 | 0 | 5.0862
1.26 | 0 | 0 | 0 | 1.26

## 132
Load Power (kW) | Inverter Power (kW) | Inverter to Load (kW) | Inverter to Grid (kW) | Grid to Load (kW)
0.37945 | 0 | 0 | 0 | 0.37945
0.089496 | 0 | 0 | 0 | 0.089496
0.48338 | 0 | 0 | 0 | 0.48338
1.0385 | 0 | 0 | 0 | 1.0385
0.22246 | 0 | 0 | 0 | 0.22246
0.12362 | 0.39465 | 0.12362 | 0.27103 | 0
1.9767 | 1.7418 | 1.7418 | 0 | 0.23489
0.45141 | 3 | 0.45141 | 2.5486 | 0
2.0308 | 3 | 2.0308 | 0.96916 | 0
2.5293 | 3 | 2.5293 | 0.47067 | 0
1.3957 | 3 | 1.3957 | 1.6043 | 0
1.6811 | 3 | 1.6811 | 1.3189 | 0
0.29462 | 3 | 0.29462 | 2.7054 | 0
1.0437 | 3 | 1.0437 | 1.9563 | 0
0.71473 | 3 | 0.71473 | 2.2853 | 0
0.48448 | 3 | 0.48448 | 2.5155 | 0
1.3202 | 2.7758 | 1.3202 | 1.4556 | 0
0.99602 | 2.0946 | 0.99602 | 1.0986 | 0
2.245 | 0.69376 | 0.69376 | 0 | 1.5513
0.54905 | 0 | 0 | 0 | 0.54905
1.9945 | 0 | 0 | 0 | 1.9945
0.97759 | 0 | 0 | 0 | 0.97759
0.32514 | 0 | 0 | 0 | 0.32514
0.68945 | 0 | 0 | 0 | 0.68945

## 133
Load Power (kW) | Inverter Power (kW) | Inverter to Load (kW) | Inverter to Grid (kW) | Grid to Load (kW)
0.43764 | 0 | 0 | 0 | 0.43764
0.23328 | 0 | 0 | 0 | 0.23328
0.7102 | 0 | 0 | 0 | 0.7102
0.71014 | 0 | 0 | 0 | 0.71014
0.36668 | 0 | 0 | 0 | 0.36668
0.1209 | 0.39465 | 0.1209 | 0.27375 | 0
1.2796 | 1.7418 | 1.2796 | 0.46223 | 0
1.6161 | 3 | 1.6161 | 1.3839 | 0
4.8901 | 3 | 3 | 0 | 1.8901
1.4264 | 3 | 1.4264 | 1.5736 | 0
0.86604 | 3 | 0.86604 | 2.134 | 0
0.65317 | 3 | 0.65317 | 2.3468 | 0
0.2272 | 3 | 0.2272 | 2.7728 | 0
0.57583 | 3 | 0.57583 | 2.4242 | 0
1.0396 | 3 | 1.0396 | 1.9604 | 0
0.071816 | 3 | 0.071816 | 2.9282 | 0
0.29857 | 2.7758 | 0.29857 | 2.4772 | 0
0.55987 | 2.0946 | 0.55987 | 1.5347 | 0
2.4573 | 0.69376 | 0.69376 | 0 | 1.7636
1.1925 | 0 | 0 | 0 | 1.1925
2.1242 | 0 | 0 | 0 | 2.1242
1.2175 | 0 | 0 | 0 | 1.2175
0.67941 | 0 | 0 | 0 | 0.67941
0.34398 | 0 | 0 | 0 | 0.34398

## 136
Load Power (kW) | Inverter Power (kW) | Inverter to Load (kW) | Inverter to Grid (kW) | Grid to Load (kW)
1.0584 | 0 | 0 | 0 | 1.0584
0.37942 | 0 | 0 | 0 | 0.37942
0.07861 | 0 | 0 | 0 | 0.07861
0.85661 | 0 | 0 | 0 | 0.85661
0.40811 | 0 | 0 | 0 | 0.40811
0.19951 | 0.39465 | 0.19951 | 0.19514 | 0
0.31034 | 1.7418 | 0.31034 | 1.4315 | 0
0.73103 | 3 | 0.73103 | 2.269 | 0
0.8593 | 3 | 0.8593 | 2.1407 | 0
0.902 | 3 | 0.902 | 2.098 | 0
0.47185 | 3 | 0.47185 | 2.5282 | 0
0.41419 | 3 | 0.41419 | 2.5858 | 0
0.80545 | 3 | 0.80545 | 2.1945 | 0
0.63788 | 3 | 0.63788 | 2.3621 | 0
1.7619 | 3 | 1.7619 | 1.2381 | 0
0.96329 | 3 | 0.96329 | 2.0367 | 0
0.16307 | 2.7758 | 0.16307 | 2.6127 | 0
1.4228 | 2.0946 | 1.4228 | 0.67178 | 0
0.60793 | 0.69376 | 0.60793 | 0.085834 | 0
0.39878 | 0 | 0 | 0 | 0.39878
0.84809 | 0 | 0 | 0 | 0.84809
1.3001 | 0 | 0 | 0 | 1.3001
0.31639 | 0 | 0 | 0 | 0.31639
0.39135 | 0 | 0 | 0 | 0.39135

## 137
Load Power (kW) | Inverter Power (kW) | Inverter to Load (kW) | Inverter to Grid (kW) | Grid to Load (kW)
1.2532 | 0 | 0 | 0 | 1.2532
0.4567 | 0 | 0 | 0 | 0.4567
0.38919 | 0 | 0 | 0 | 0.38919
0.24383 | 0 | 0 | 0 | 0.24383
0.3762 | 0 | 0 | 0 | 0.3762
0.063361 | 0.39465 | 0.063361 | 0.33129 | 0
1.6321 | 1.7418 | 1.6321 | 0.1097 | 0
0.56756 | 3 | 0.56756 | 2.4324 | 0
1.5894 | 3 | 1.5894 | 1.4106 | 0
2.3128 | 3 | 2.3128 | 0.68719 | 0
0.7945 | 3 | 0.7945 | 2.2055 | 0
0.36092 | 3 | 0.36092 | 2.6391 | 0
0.68589 | 3 | 0.68589 | 2.3141 | 0
0.7842 | 3 | 0.7842 | 2.2158 | 0
0.10805 | 3 | 0.10805 | 2.892 | 0
1.3063 | 3 | 1.3063 | 1.6937 | 0
0.73401 | 2.7758 | 0.73401 | 2.0418 | 0
0.51206 | 2.0946 | 0.51206 | 1.5826 | 0
2.5694 | 0.69376 | 0.69376 | 0 | 1.8756
0.72312 | 0 | 0 | 0 | 0.72312
3.4108 | 0 | 0 | 0 | 3.4108
0.17739 | 0 | 0 | 0 | 0.17739
1.2554 | 0 | 0 | 0 | 1.2554
0.23602 | 0 | 0 | 0 | 0.23602

## 138
Load Power (kW) | Inverter Power (kW) | Inverter to Load (kW) | Inverter to Grid (kW) | Grid to Load (kW)
0.89685 | 0 | 0 | 0 | 0.89685
0.28583 | 0 | 0 | 0 | 0.28583
0.85338 | 0 | 0 | 0 | 0.85338
0.2566 | 0 | 0 | 0 | 0.2566
0.34637 | 0 | 0 | 0 | 0.34637
1.2066 | 0.39465 | 0.39465 | 0 | 0.81191
0.6917 | 1.7418 | 0.6917 | 1.0501 | 0
0.76724 | 3 | 0.76724 | 2.2328 | 0
0.18862 | 3 | 0.18862 | 2.8114 | 0
2.7053 | 3 | 2.7053 | 0.29466 | 0
0.85638 | 3 | 0.85638 | 2.1436 | 0
1.5377 | 3 | 1.5377 | 1.4623 | 0
0.020738 | 3 | 0.020738 | 2.9793 | 0
1.2277 | 3 | 1.2277 | 1.7723 | 0
1.7492 | 3 | 1.7492 | 1.2508 | 0
0.76183 | 3 | 0.76183 | 2.2382 | 0
3.6715 | 2.7758 | 2.7758 | 0 | 0.89565
3.7934 | 2.0946 | 2.0946 | 0 | 1.6988
1.8276 | 0.69376 | 0.69376 | 0 | 1.1338
1.0752 | 0 | 0 | 0 | 1.0752
1.2697 | 0 | 0 | 0 | 1.2697
1.6254 | 0 | 0 | 0 | 1.6254
1.0443 | 0 | 0 | 0 | 1.0443
1.2193 | 0 | 0 | 0 | 1.2193

## 139
Load Power (kW) | Inverter Power (kW) | Inverter to Load (kW) | Inverter to Grid (kW) | Grid to Load (kW)
0.94812 | 0 | 0 | 0 | 0.94812
0.57041 | 0 | 0 | 0 | 0.57041
0.80865 | 0 | 0 | 0 | 0.80865
0.30266 | 0 | 0 | 0 | 0.30266
1.1473 | 0 | 0 | 0 | 1.1473
1.3029 | 0.39465 | 0.39465 | 0 | 0.90826
2.6635 | 1.7418 | 1.7418 | 0 | 0.92169
2.6874 | 3 | 2.6874 | 0.31256 | 0
0.099705 | 3 | 0.099705 | 2.9003 | 0
1.1621 | 3 | 1.1621 | 1.8379 | 0
0.68357 | 3 | 0.68357 | 2.3164 | 0
1.6921 | 3 | 1.6921 | 1.3079 | 0
0.9652 | 3 | 0.9652 | 2.0348 | 0
1.0038 | 3 | 1.0038 | 1.9962 | 0
0.99245 | 3 | 0.99245 | 2.0075 | 0
0.4932 | 3 | 0.4932 | 2.5068 | 0
1.1637 | 2.7758 | 1.1637 | 1.6121 | 0
0.78992 | 2.0946 | 0.78992 | 1.3047 | 0
0.82131 | 0.69376 | 0.69376 | 0 | 0.12755
2.6404 | 0 | 0 | 0 | 2.6404
0.64955 | 0 | 0 | 0 | 0.64955
0.57072 | 0 | 0 | 0 | 0.57072
0.79979 | 0 | 0 | 0 | 0.79979
0.90876 | 0 | 0 | 0 | 0.90876

## 140
Load Power (kW) | Inverter Power (kW) | Inverter to Load (kW) | Inverter to Grid (kW) | Grid to Load (kW)
1.3158 | 0 | 0 | 0 | 1.3158
0.25644 | 0 | 0 | 0 | 0.25644
0.77154 | 0 | 0 | 0 | 0.77154
0.77512 | 0 | 0 | 0 | 0.77512
0.083047 | 0 | 0 | 0 | 0.083047
0.44264 | 0.39465 | 0.39465 | 0 | 0.047982
0.59264 | 1.7418 | 0.59264 | 1.1492 | 0
0.62849 | 3 | 0.62849 | 2.3715 | 0
2.1876 | 3 | 2.1876 | 0.81244 | 0
0.31464 | 3 | 0.31464 | 2.6854 | 0
0.47739 | 3 | 0.47739 | 2.5226 | 0
2.6955 | 3 | 2.6955 | 0.30448 | 0
1.0149 | 3 | 1.0149 | 1.9851 | 0
1.1147 | 3 | 1.1147 | 1.8853 | 0
3.1148 | 3 | 3 | 0 | 0.11476
0.32064 | 3 | 0.32064 | 2.6794 | 0
0.92215 | 2.7758 | 0.92215 | 1.8537 | 0
0.53148 | 2.0946 | 0.53148 | 1.5631 | 0
1.5741 | 0.69376 | 0.69376 | 0 | 0.88034
0.12552 | 0 | 0 | 0 | 0.12552
3.905 | 0 | 0 | 0 | 3.905
1.0298 | 0 | 0 | 0 | 1.0298
1.3895 | 0 | 0 | 0 | 1.3895
2.5588 | 0 | 0 | 0 | 2.5588

## 141
Load Power (kW) | Inverter Power (kW) | Inverter to Load (kW) | Inverter to Grid (kW) | Grid to Load (kW)
1.2164 | 0 | 0 | 0 | 1.2164
0.04283 | 0 | 0 | 0 | 0.04283
0.61158 | 0 | 0 | 0 | 0.61158
0.2007 | 0 | 0 | 0 | 0.2007
0.9239 | 0 | 0 | 0 | 0.9239
0.79976 | 0.39465 | 0.39465 | 0 | 0.40511
3.2083 | 1.7418 | 1.7418 | 0 | 1.4665
2.1795 | 3 | 2.1795 | 0.82052 | 0
0.33736 | 3 | 0.33736 | 2.6626 | 0
0.46793 | 3 | 0.46793 | 2.5321 | 0
0.47113 | 3 | 0.47113 | 2.5289 | 0
0.33193 | 3 | 0.33193 | 2.6681 | 0
0.69464 | 3 | 0.69464 | 2.3054 | 0
0.054111 | 3 | 0.054111 | 2.9459 | 0
2.6265 | 3 | 2.6265 | 0.37354 | 0
1.1656 | 3 | 1.1656 | 1.8344 | 0
0.92428 | 2.7758 | 0.92428 | 1.8515 | 0
1.2748 | 2.0946 | 1.2748 | 0.81978 | 0
0.53705 | 0.69376 | 0.53705 | 0.15672 | 0
1.0235 | 0 | 0 | 0 | 1.0235
0.3064 | 0 | 0 | 0 | 0.3064
0.99613 | 0 | 0 | 0 | 0.99613
0.56897 | 0 | 0 | 0 | 0.56897
1.4719 | 0 | 0 | 0 | 1.4719

## 142
Load Power (kW) | Inverter Power (kW) | Inverter to Load (kW) | Inverter to Grid (kW) | Grid to Load (kW)
0.52954 | 0 | 0 | 0 | 0.52954
0.3498 | 0 | 0 | 0 | 0.3498
0.16283 | 0 | 0 | 0 | 0.16283
0.21454 | 0 | 0 | 0 | 0.21454
0.38606 | 0 | 0 | 0 | 0.38606
0.2208 | 0.39465 | 0.2208 | 0.17385 | 0
0.19626 | 1.7418 | 0.19626 | 1.5455 | 0
0.44401 | 3 | 0.44401 | 2.556 | 0
0.89258 | 3 | 0.89258 | 2.1074 | 0
1.2519 | 3 | 1.2519 | 1.7481 | 0
0.81444 | 3 | 0.81444 | 2.1856 | 0
0.26353 | 3 | 0.26353 | 2.7365 | 0
0.60568 | 3 | 0.60568 | 2.3943 | 0
0.096477 | 3 | 0.096477 | 2.9035 | 0
0.99028 | 3 | 0.99028 | 2.0097 | 0
1.1207 | 3 | 1.1207 | 1.8793 | 0
1.4537 | 2.7758 | 1.4537 | 1.3221 | 0
1.1031 | 2.0946 | 1.1031 | 0.99156 | 0
0.039526 | 0.69376 | 0.039526 | 0.65424 | 0
0.3183 | 0 | 0 | 0 | 0.3183
1.178 | 0 | 0 | 0 | 1.178
2.8802 | 0 | 0 | 0 | 2.8802
1.5628 | 0 | 0 | 0 | 1.5628
0.88028 | 0 | 0 | 0 | 0.88028

## 143
Load Power (kW) | Inverter Power (kW) | Inverter to Load (kW) | Inverter to Grid (kW) | Grid to Load (kW)
0.25483 | 0 | 0 | 0 | 0.25483
0.14283 | 0 | 0 | 0 | 0.14283
0.30009 | 0 | 0 | 0 | 0.30009
0.25932 | 0 | 0 | 0 | 0.25932
0.094414 | 0 | 0 | 0 | 0.094414
0.1538 | 0.39465 | 0.1538 | 0.24085 | 0
1.2071 | 1.7418 | 1.2071 | 0.53471 | 0
1.4773 | 3 | 1.4773 | 1.5227 | 0
0.45415 | 3 | 0.45415 | 2.5459 | 0
0.54113 | 3 | 0.54113 | 2.4589 | 0
1.2081 | 3 | 1.2081 | 1.7919 | 0
1.3781 | 3 | 1.3781 | 1.6219 | 0
1.0893 | 3 | 1.0893 | 1.9107 | 0
1.0609 | 3 | 1.0609 | 1.9391 | 0
2.1921 | 3 | 2.1921 | 0.80787 | 0
0.15509 | 3 | 0.15509 | 2.8449 | 0
1.06 | 2.7758 | 1.06 | 1.7158 | 0
0.59904 | 2.0946 | 0.59904 | 1.4956 | 0
1.7624 | 0.69376 | 0.69376 | 0 | 1.0686
0.91318 | 0 | 0 | 0 | 0.91318
1.0497 | 0 | 0 | 0 | 1.0497
0.45652 | 0 | 0 | 0 | 0.45652
0.35752 | 0 | 0 | 0 | 0.35752
0.63679 | 0 | 0 | 0 | 0.63679

## 144
Load Power (kW) | Inverter Power (kW) | Inverter to Load (kW) | Inverter to Grid (kW) | Grid to Load (kW)
0.68074 | 0 | 0 | 0 | 0.68074
0.30395 | 0 | 0 | 0 | 0.30395
0.22101 | 0 | 0 | 0 | 0.22101
0.22561 | 0 | 0 | 0 | 0.22561
0.14417 | 0 | 0 | 0 | 0.14417
0.73605 | 0.39465 | 0.39465 | 0 | 0.3414
0.4132 | 1.7418 | 0.4132 | 1.3286 | 0
1.3883 | 3 | 1.3883 | 1.6117 | 0
2.4213 | 3 | 2.4213 | 0.57868 | 0
1.0116 | 3 | 1.0116 | 1.9884 | 0
1.0616 | 3 | 1.0616 | 1.9384 | 0
1.1691 | 3 | 1.1691 | 1.8309 | 0
0.54883 | 3 | 0.54883 | 2.4512 | 0
0.84115 | 3 | 0.84115 | 2.1588 | 0
0.45043 | 3 | 0.45043 | 2.5496 | 0
1.1501 | 3 | 1.1501 | 1.8499 | 0
0.47518 | 2.7758 | 0.47518 | 2.3006 | 0
1.3452 | 2.0946 | 1.3452 | 0.74937 | 0
1.4127 | 0.69376 | 0.69376 | 0 | 0.71897
0.61384 | 0 | 0 | 0 | 0.61384
0.61772 | 0 | 0 | 0 | 0.61772
2.3138 | 0 | 0 | 0 | 2.3138
0.82403 | 0 | 0 | 0 | 0.82403
0.23646 | 0 | 0 | 0 | 0.23646

## 146
Load Power (kW) | Inverter Power (kW) | Inverter to Load (kW) | Inverter to Grid (kW) | Grid to Load (kW)
0.57538 | 0 | 0 | 0 | 0.57538
0.89677 | 0 | 0 | 0 | 0.89677
0.24204 | 0 | 0 | 0 | 0.24204
0.22715 | 0 | 0 | 0 | 0.22715
0.42022 | 0 | 0 | 0 | 0.42022
0.24285 | 0.39465 | 0.24285 | 0.1518 | 0
1.1104 | 1.7418 | 1.1104 | 0.6314 | 0
3.2907 | 3 | 3 | 0 | 0.29071
1.5461 | 3 | 1.5461 | 1.4539 | 0
0.86495 | 3 | 0.86495 | 2.135 | 0
0.54838 | 3 | 0.54838 | 2.4516 | 0
0.38785 | 3 | 0.38785 | 2.6121 | 0
1.332 | 3 | 1.332 | 1.668 | 0
1.4691 | 3 | 1.4691 | 1.5309 | 0
0.13215 | 3 | 0.13215 | 2.8678 | 0
1.0593 | 3 | 1.0593 | 1.9407 | 0
1.6643 | 2.7758 | 1.6643 | 1.1115 | 0
6.505 | 2.0946 | 2.0946 | 0 | 4.4103
1.2989 | 0.69376 | 0.69376 | 0 | 0.60515
1.7674 | 0 | 0 | 0 | 1.7674
1.2857 | 0 | 0 | 0 | 1.2857
2.1311 | 0 | 0 | 0 | 2.1311
1.7527 | 0 | 0 | 0 | 1.7527
0.37582 | 0 | 0 | 0 | 0.37582

## 147
Load Power (kW) | Inverter Power (kW) | Inverter to Load (kW) | Inverter to Grid (kW) | Grid to Load (kW)
1.1586 | 0 | 0 | 0 | 1.1586
0.7384 | 0 | 0 | 0 | 0.7384
0.24299 | 0 | 0 | 0 | 0.24299
0.58727 | 0 | 0 | 0 | 0.58727
0.59751 | 0 | 0 | 0 | 0.59751
0.91986 | 0.39465 | 0.39465 | 0 | 0.5252
0.44141 | 1.7418 | 0.44141 | 1.3004 | 0
1.336 | 3 | 1.336 | 1.664 | 0
1.413 | 3 | 1.413 | 1.587 | 0
3.9876 | 3 | 3 | 0 | 0.98755
2.9331 | 3 | 2.9331 | 0.066918 | 0
0.39343 | 3 | 0.39343 | 2.6066 | 0
1.5523 | 3 | 1.5523 | 1.4477 | 0
0.29613 | 3 | 0.29613 | 2.7039 | 0
0.74056 | 3 | 0.74056 | 2.2594 | 0
2.1038 | 3 | 2.1038 | 0.89617 | 0
0.77284 | 2.7758 | 0.77284 | 2.003 | 0
2.0174 | 2.0946 | 2.0174 | 0.077193 | 0
0.40581 | 0.69376 | 0.40581 | 0.28795 | 0
0.7437 | 0 | 0 | 0 | 0.7437
1.1708 | 0 | 0 | 0 | 1.1708
1.8157 | 0 | 0 | 0 | 1.8157
0.21975 | 0 | 0 | 0 | 0.21975
1.2733 | 0 | 0 | 0 | 1.2733

## 148
Load Power (kW) | Inverter Power (kW) | Inverter to Load (kW) | Inverter to Grid (kW) | Grid to Load (kW)
1.9822 | 0 | 0 | 0 | 1.9822
0.22086 | 0 | 0 | 0 | 0.22086
0.63471 | 0 | 0 | 0 | 0.63471
1.3043 | 0 | 0 | 0 | 1.3043
0.33122 | 0 | 0 | 0 | 0.33122
0.95268 | 0.39465 | 0.39465 | 0 | 0.55803
1.6816 | 1.7418 | 1.6816 | 0.060223 | 0
0.70983 | 3 | 0.70983 | 2.2902 | 0
1.7849 | 3 | 1.7849 | 1.2151 | 0
1.2718 | 3 | 1.2718 | 1.7282 | 0
0.37194 | 3 | 0.37194 | 2.6281 | 0
1.6027 | 3 | 1.6027 | 1.3973 | 0
0.766 | 3 | 0.766 | 2.234 | 0
0.078427 | 3 | 0.078427 | 2.9216 | 0
0.26032 | 3 | 0.26032 | 2.7397 | 0
1.0633 | 3 | 1.0633 | 1.9367 | 0
2.034 | 2.7758 | 2.034 | 0.74182 | 0
0.1621 | 2.0946 | 0.1621 | 1.9325 | 0
1.9281 | 0.69376 | 0.69376 | 0 | 1.2343
2.0373 | 0 | 0 | 0 | 2.0373
1.9023 | 0 | 0 | 0 | 1.9023
1.426 | 0 | 0 | 0 | 1.426
1.6688 | 0 | 0 | 0 | 1.6688
0.91564 | 0 | 0 | 0 | 0.91564

## 149
Load Power (kW) | Inverter Power (kW) | Inverter to Load (kW) | Inverter to Grid (kW) | Grid to Load (kW)
0.38579 | 0 | 0 | 0 | 0.38579
1.7028 | 0 | 0 | 0 | 1.7028
0.67349 | 0 | 0 | 0 | 0.67349
0.38367 | 0 | 0 | 0 | 0.38367
0.81883 | 0 | 0 | 0 | 0.81883
0.96563 | 0.39465 | 0.39465 | 0 | 0.57098
0.43529 | 1.7418 | 0.43529 | 1.3065 | 0
0.95614 | 3 | 0.95614 | 2.0439 | 0
0.06282 | 3 | 0.06282 | 2.9372 | 0
0.27808 | 3 | 0.27808 | 2.7219 | 0
0.33509 | 3 | 0.33509 | 2.6649 | 0
0.64432 | 3 | 0.64432 | 2.3557 | 0
0.80411 | 3 | 0.80411 | 2.1959 | 0
1.7576 | 3 | 1.7576 | 1.2424 | 0
0.62157 | 3 | 0.62157 | 2.3784 | 0
0.88778 | 3 | 0.88778 | 2.1122 | 0
2.4705 | 2.7758 | 2.4705 | 0.3053 | 0
0.81436 | 2.0946 | 0.81436 | 1.2803 | 0
0.87236 | 0.69376 | 0.69376 | 0 | 0.1786
1.5232 | 0 | 0 | 0 | 1.5232
3.558 | 0 | 0 | 0 | 3.558
0.57006 | 0 | 0 | 0 | 0.57006
1.0875 | 0 | 0 | 0 | 1.0875
1.1381 | 0 | 0 | 0 | 1.1381

## 150
Load Power (kW) | Inverter Power (kW) | Inverter to Load (kW) | Inverter to Grid (kW) | Grid to Load (kW)
1.167 | 0 | 0 | 0 | 1.167
0.82204 | 0 | 0 | 0 | 0.82204
0.25495 | 0 | 0 | 0 | 0.25495
0.65501 | 0 | 0 | 0 | 0.65501
0.18348 | 0 | 0 | 0 | 0.18348
1.3522 | 0.39465 | 0.39465 | 0 | 0.95758
0.46566 | 1.7418 | 0.46566 | 1.2761 | 0
3.4006 | 3 | 3 | 0 | 0.40062
0.37138 | 3 | 0.37138 | 2.6286 | 0
0.16034 | 3 | 0.16034 | 2.8397 | 0
0.11598 | 3 | 0.11598 | 2.884 | 0
0.58447 | 3 | 0.58447 | 2.4155 | 0
1.6505 | 3 | 1.6505 | 1.3495 | 0
1.0134 | 3 | 1.0134 | 1.9866 | 0
0.46268 | 3 | 0.46268 | 2.5373 | 0
1.6824 | 3 | 1.6824 | 1.3176 | 0
1.9696 | 2.7758 | 1.9696 | 0.80623 | 0
1.5209 | 2.0946 | 1.5209 | 0.57374 | 0
0.1558 | 0.69376 | 0.1558 | 0.53796 | 0
2.2953 | 0 | 0 | 0 | 2.2953
3.4338 | 0 | 0 | 0 | 3.4338
0.98463 | 0 | 0 | 0 | 0.98463
0.34068 | 0 | 0 | 0 | 0.34068
0.78659 | 0 | 0 | 0 | 0.78659

## 151
Load Power (kW) | Inverter Power (kW) | Inverter to Load (kW) | Inverter to Grid (kW) | Grid to Load (kW)
0.25035 | 0 | 0 | 0 | 0.25035
1.6546 | 0 | 0 | 0 | 1.6546
0.72263 | 0 | 0 | 0 | 0.72263
0.36564 | 0 | 0 | 0 | 0.36564
0.96817 | 0 | 0 | 0 | 0.96817
0.23088 | 0.39465 | 0.23088 | 0.16377 | 0
1.1626 | 1.7418 | 1.1626 | 0.57924 | 0
0.89397 | 3 | 0.89397 | 2.106 | 0
0.87453 | 3 | 0.87453 | 2.1255 | 0
0.64541 | 3 | 0.64541 | 2.3546 | 0
0.23448 | 3 | 0.23448 | 2.7655 | 0
0.62154 | 3 | 0.62154 | 2.3785 | 0
0.72129 | 3 | 0.72129 | 2.2787 | 0
0.75081 | 3 | 0.75081 | 2.2492 | 0
0.35443 | 3 | 0.35443 | 2.6456 | 0
1.9656 | 3 | 1.9656 | 1.0344 | 0
0.36621 | 2.7758 | 0.36621 | 2.4096 | 0
1.7535 | 2.0946 | 1.7535 | 0.34113 | 0
0.55222 | 0.69376 | 0.55222 | 0.14155 | 0
0.094248 | 0 | 0 | 0 | 0.094248
1.1421 | 0 | 0 | 0 | 1.1421
0.65532 | 0 | 0 | 0 | 0.65532
2.5963 | 0 | 0 | 0 | 2.5963
0.11268 | 0 | 0 | 0 | 0.11268

## 152
Load Power (kW) | Inverter Power (kW) | Inverter to Load (kW) | Inverter to Grid (kW) | Grid to Load (kW)
1.5789 | 0 | 0 | 0 | 1.5789
0.8019 | 0 | 0 | 0 | 0.8019
0.50546 | 0 | 0 | 0 | 0.50546
0.079964 | 0 | 0 | 0 | 0.079964
0.65511 | 0 | 0 | 0 | 0.65511
0.13194 | 0.39465 | 0.13194 | 0.26271 | 0
0.20216 | 1.7418 | 0.20216 | 1.5396 | 0
1.1257 | 3 | 1.1257 | 1.8743 | 0
0.34318 | 3 | 0.34318 | 2.6568 | 0
0.77665 | 3 | 0.77665 | 2.2234 | 0
0.35504 | 3 | 0.35504 | 2.645 | 0
0.88385 | 3 | 0.88385 | 2.1161 | 0
0.7613 | 3 | 0.7613 | 2.2387 | 0
0.52097 | 3 | 0.52097 | 2.479 | 0
1.5776 | 3 | 1.5776 | 1.4224 | 0
0.33345 | 3 | 0.33345 | 2.6666 | 0
1.3304 | 2.7758 | 1.3304 | 1.4454 | 0
1.1013 | 2.0946 | 1.1013 | 0.9933 | 0
0.4268 | 0.69376 | 0.4268 | 0.26697 | 0
2.1197 | 0 | 0 | 0 | 2.1197
1.7028 | 0 | 0 | 0 | 1.7028
0.61205 | 0 | 0 | 0 | 0.61205
0.85409 | 0 | 0 | 0 | 0.85409
1.6504 | 0 | 0 | 0 | 1.6504

## 153
Load Power (kW) | Inverter Power (kW) | Inverter to Load (kW) | Inverter to Grid (kW) | Grid to Load (kW)
0.62653 | 0 | 0 | 0 | 0.62653
0.3656 | 0 | 0 | 0 | 0.3656
0.068573 | 0 | 0 | 0 | 0.068573
0.54854 | 0 | 0 | 0 | 0.54854
0.66441 | 0 | 0 | 0 | 0.66441
0.18848 | 0.39465 | 0.18848 | 0.20617 | 0
0.17386 | 1.7418 | 0.17386 | 1.5679 | 0
1.5705 | 3 | 1.5705 | 1.4295 | 0
0.99705 | 3 | 0.99705 | 2.003 | 0
0.096324 | 3 | 0.096324 | 2.9037 | 0
2.7884 | 3 | 2.7884 | 0.21158 | 0
0.029896 | 3 | 0.029896 | 2.9701 | 0
0.93137 | 3 | 0.93137 | 2.0686 | 0
0.13559 | 3 | 0.13559 | 2.8644 | 0
0.96794 | 3 | 0.96794 | 2.0321 | 0
2.4182 | 3 | 2.4182 | 0.58176 | 0
1.3201 | 2.7758 | 1.3201 | 1.4557 | 0
0.5186 | 2.0946 | 0.5186 | 1.576 | 0
1.608 | 0.69376 | 0.69376 | 0 | 0.91424
0.13909 | 0 | 0 | 0 | 0.13909
0.85623 | 0 | 0 | 0 | 0.85623
2.2865 | 0 | 0 | 0 | 2.2865
0.43872 | 0 | 0 | 0 | 0.43872
0.56741 | 0 | 0 | 0 | 0.56741

## 154
Load Power (kW) | Inverter Power (kW) | Inverter to Load (kW) | Inverter to Grid (kW) | Grid to Load (kW)
1.0549 | 0 | 0 | 0 | 1.0549
0.21858 | 0 | 0 | 0 | 0.21858
0.56342 | 0 | 0 | 0 | 0.56342
0.65767 | 0 | 0 | 0 | 0.65767
0.55127 | 0 | 0 | 0 | 0.55127
0.66357 | 0.39465 | 0.39465 | 0 | 0.26891
0.49161 | 1.7418 | 0.49161 | 1.2502 | 0
1.7275 | 3 | 1.7275 | 1.2725 | 0
0.26947 | 3 | 0.26947 | 2.7305 | 0
0.73911 | 3 | 0.73911 | 2.2609 | 0
1.5811 | 3 | 1.5811 | 1.4189 | 0
1.4887 | 3 | 1.4887 | 1.5113 | 0
0.80122 | 3 | 0.80122 | 2.1988 | 0
0.41734 | 3 | 0.41734 | 2.5827 | 0
0.6213 | 3 | 0.6213 | 2.3787 | 0
0.18938 | 3 | 0.18938 | 2.8106 | 0
0.47199 | 2.7758 | 0.47199 | 2.3038 | 0
1.1406 | 2.0946 | 1.1406 | 0.95407 | 0
1.1565 | 0.69376 | 0.69376 | 0 | 0.46277
0.59304 | 0 | 0 | 0 | 0.59304
0.7845 | 0 | 0 | 0 | 0.7845
0.33051 | 0 | 0 | 0 | 0.33051
0.35977 | 0 | 0 | 0 | 0.35977
0.31683 | 0 | 0 | 0 | 0.31683

## 155
Load Power (kW) | Inverter Power (kW) | Inverter to Load (kW) | Inverter to Grid (kW) | Grid to Load (kW)
0.24463 | 0 | 0 | 0 | 0.24463
0.80238 | 0 | 0 | 0 | 0.80238
0.29733 | 0 | 0 | 0 | 0.29733
0.61761 | 0 | 0 | 0 | 0.61761
0.36045 | 0 | 0 | 0 | 0.36045
0.20809 | 0.39465 | 0.20809 | 0.18656 | 0
0.06279 | 1.7418 | 0.06279 | 1.679 | 0
0.664 | 3 | 0.664 | 2.336 | 0
0.56613 | 3 | 0.56613 | 2.4339 | 0
0.44659 | 3 | 0.44659 | 2.5534 | 0
0.65581 | 3 | 0.65581 | 2.3442 | 0
2.2951 | 3 | 2.2951 | 0.70486 | 0
0.52801 | 3 | 0.52801 | 2.472 | 0
0.4343 | 3 | 0.4343 | 2.5657 | 0
0.88119 | 3 | 0.88119 | 2.1188 | 0
0.97109 | 3 | 0.97109 | 2.0289 | 0
1.1044 | 2.7758 | 1.1044 | 1.6714 | 0
0.57062 | 2.0946 | 0.57062 | 1.524 | 0
0.82388 | 0.69376 | 0.69376 | 0 | 0.13011
1.3365 | 0 | 0 | 0 | 1.3365
0.27394 | 0 | 0 | 0 | 0.27394
0.45326 | 0 | 0 | 0 | 0.45326
0.75687 | 0 | 0 | 0 | 0.75687
0.83947 | 0 | 0 | 0 | 0.83947

## 157
Load Power (kW) | Inverter Power (kW) | Inverter to Load (kW) | Inverter to Grid (kW) | Grid to Load (kW)
1.0417 | 0 | 0 | 0 | 1.0417
0.33116 | 0 | 0 | 0 | 0.33116
0.59382 | 0 | 0 | 0 | 0.59382
0.37875 | 0 | 0 | 0 | 0.37875
0.2946 | 0 | 0 | 0 | 0.2946
2.2535 | 0.39465 | 0.39465 | 0 | 1.8588
1.4612 | 1.7418 | 1.4612 | 0.28057 | 0
2.3702 | 3 | 2.3702 | 0.62975 | 0
1.5957 | 3 | 1.5957 | 1.4043 | 0
2.0384 | 3 | 2.0384 | 0.96161 | 0
1.3541 | 3 | 1.3541 | 1.6459 | 0
1.2127 | 3 | 1.2127 | 1.7873 | 0
0.74985 | 3 | 0.74985 | 2.2501 | 0
0.70132 | 3 | 0.70132 | 2.2987 | 0
1.4991 | 3 | 1.4991 | 1.5009 | 0
1.1726 | 3 | 1.1726 | 1.8274 | 0
1.0075 | 2.7758 | 1.0075 | 1.7683 | 0
0.91328 | 2.0946 | 0.91328 | 1.1813 | 0
0.66061 | 0.69376 | 0.66061 | 0.033152 | 0
2.2845 | 0 | 0 | 0 | 2.2845
1.4634 | 0 | 0 | 0 | 1.4634
0.96582 | 0 | 0 | 0 | 0.96582
1.2909 | 0 | 0 | 0 | 1.2909
1.0473 | 0 | 0 | 0 | 1.0473

## 158
Load Power (kW) | Inverter Power (kW) | Inverter to Load (kW) | Inverter to Grid (kW) | Grid to Load (kW)
0.85946 | 0 | 0 | 0 | 0.85946
0.070608 | 0 | 0 | 0 | 0.070608
0.45291 | 0 | 0 | 0 | 0.45291
0.19665 | 0 | 0 | 0 | 0.19665
0.69225 | 0 | 0 | 0 | 0.69225
0.60032 | 0.39465 | 0.39465 | 0 | 0.20566
0.31823 | 1.7418 | 0.31823 | 1.4236 | 0
0.54115 | 3 | 0.54115 | 2.4588 | 0
1.5847 | 3 | 1.5847 | 1.4153 | 0
1.1736 | 3 | 1.1736 | 1.8264 | 0
0.19795 | 3 | 0.19795 | 2.802 | 0
0.13875 | 3 | 0.13875 | 2.8613 | 0
1.1248 | 3 | 1.1248 | 1.8752 | 0
1.2638 | 3 | 1.2638 | 1.7362 | 0
0.29996 | 3 | 0.29996 | 2.7 | 0
0.211 | 3 | 0.211 | 2.789 | 0
0.27372 | 2.7758 | 0.27372 | 2.5021 | 0
0.49575 | 2.0946 | 0.49575 | 1.5989 | 0
0.57472 | 0.69376 | 0.57472 | 0.11904 | 0
0.85674 | 0 | 0 | 0 | 0.85674
1.7749 | 0 | 0 | 0 | 1.7749
0.39138 | 0 | 0 | 0 | 0.39138
0.55528 | 0 | 0 | 0 | 0.55528
0.91378 | 0 | 0 | 0 | 0.91378

## 159
Load Power (kW) | Inverter Power (kW) | Inverter to Load (kW) | Inverter to Grid (kW) | Grid to Load (kW)
0.80691 | 0 | 0 | 0 | 0.80691
0.14639 | 0 | 0 | 0 | 0.14639
0.75233 | 0 | 0 | 0 | 0.75233
0.079066 | 0 | 0 | 0 | 0.079066
0.37494 | 0 | 0 | 0 | 0.37494
0.79219 | 0.39465 | 0.39465 | 0 | 0.39754
0.93631 | 1.7418 | 0.93631 | 0.80549 | 0
0.57192 | 3 | 0.57192 | 2.4281 | 0
0.50364 | 3 | 0.50364 | 2.4964 | 0
0.77667 | 3 | 0.77667 | 2.2233 | 0
0.79878 | 3 | 0.79878 | 2.2012 | 0
1.21 | 3 | 1.21 | 1.79 | 0
1.4473 | 3 | 1.4473 | 1.5527 | 0
2.7795 | 3 | 2.7795 | 0.22045 | 0
1.4757 | 3 | 1.4757 | 1.5243 | 0
0.61779 | 3 | 0.61779 | 2.3822 | 0
0.92306 | 2.7758 | 0.92306 | 1.8527 | 0
1.6758 | 2.0946 | 1.6758 | 0.41882 | 0
1.2091 | 0.69376 | 0.69376 | 0 | 0.51534
0.51231 | 0 | 0 | 0 | 0.51231
2.0249 | 0 | 0 | 0 | 2.0249
0.92068 | 0 | 0 | 0 | 0.92068
1.0156 | 0 | 0 | 0 | 1.0156
1.1015 | 0 | 0 | 0 | 1.1015

## 160
Load Power (kW) | Inverter Power (kW) | Inverter to Load (kW) | Inverter to Grid (kW) | Grid to Load (kW)
0.03518 | 0 | 0 | 0 | 0.03518
0.45753 | 0 | 0 | 0 | 0.45753
1.6654 | 0 | 0 | 0 | 1.6654
0.1208 | 0 | 0 | 0 | 0.1208
1.7375 | 0 | 0 | 0 | 1.7375
0.2878 | 0.39465 | 0.2878 | 0.10686 | 0
1.2594 | 1.7418 | 1.2594 | 0.48238 | 0
0.64587 | 3 | 0.64587 | 2.3541 | 0
1.7876 | 3 | 1.7876 | 1.2124 | 0
0.60146 | 3 | 0.60146 | 2.3985 | 0
1.395 | 3 | 1.395 | 1.605 | 0
0.93016 | 3 | 0.93016 | 2.0698 | 0
0.27396 | 3 | 0.27396 | 2.726 | 0
0.23473 | 3 | 0.23473 | 2.7653 | 0
0.69645 | 3 | 0.69645 | 2.3035 | 0
0.22453 | 3 | 0.22453 | 2.7755 | 0
0.79755 | 2.7758 | 0.79755 | 1.9782 | 0
0.20505 | 2.0946 | 0.20505 | 1.8896 | 0
1.0004 | 0.69376 | 0.69376 | 0 | 0.30664
1.7645 | 0 | 0 | 0 | 1.7645
0.2642 | 0 | 0 | 0 | 0.2642
0.55926 | 0 | 0 | 0 | 0.55926
0.83856 | 0 | 0 | 0 | 0.83856
0.80977 | 0 | 0 | 0 | 0.80977

## 162
Load Power (kW) | Inverter Power (kW) | Inverter to Load (kW) | Inverter to Grid (kW) | Grid to Load (kW)
0.13433 | 0 | 0 | 0 | 0.13433
0.61187 | 0 | 0 | 0 | 0.61187
0.50914 | 0 | 0 | 0 | 0.50914
1.7467 | 0 | 0 | 0 | 1.7467
1.2957 | 0 | 0 | 0 | 1.2957
0.75212 | 0.39465 | 0.39465 | 0 | 0.35747
0.87903 | 1.7418 | 0.87903 | 0.86277 | 0
0.73933 | 3 | 0.73933 | 2.2607 | 0
0.69467 | 3 | 0.69467 | 2.3053 | 0
0.31108 | 3 | 0.31108 | 2.6889 | 0
0.86997 | 3 | 0.86997 | 2.13 | 0
0.59461 | 3 | 0.59461 | 2.4054 | 0
0.40122 | 3 | 0.40122 | 2.5988 | 0
0.90473 | 3 | 0.90473 | 2.0953 | 0
1.275 | 3 | 1.275 | 1.725 | 0
0.34902 | 3 | 0.34902 | 2.651 | 0
1.8986 | 2.7758 | 1.8986 | 0.87718 | 0
1.3176 | 2.0946 | 1.3176 | 0.77703 | 0
1.7643 | 0.69376 | 0.69376 | 0 | 1.0705
0.083812 | 0 | 0 | 0 | 0.083812
2.7315 | 0 | 0 | 0 | 2.7315
0.40729 | 0 | 0 | 0 | 0.40729
1.8218 | 0 | 0 | 0 | 1.8218
1.0454 | 0 | 0 | 0 | 1.0454

## 163
Load Power (kW) | Inverter Power (kW) | Inverter to Load (kW) | Inverter to Grid (kW) | Grid to Load (kW)
0.69158 | 0 | 0 | 0 | 0.69158
0.042748 | 0 | 0 | 0 | 0.042748
0.29736 | 0 | 0 | 0 | 0.29736
1.0808 | 0 | 0 | 0 | 1.0808
1.0698 | 0 | 0 | 0 | 1.0698
1.0228 | 0.39465 | 0.39465 | 0 | 0.62817
1.8537 | 1.7418 | 1.7418 | 0 | 0.11187
0.13741 | 3 | 0.13741 | 2.8626 | 0
0.076123 | 3 | 0.076123 | 2.9239 | 0
1.0692 | 3 | 1.0692 | 1.9308 | 0
0.56234 | 3 | 0.56234 | 2.4377 | 0
0.13333 | 3 | 0.13333 | 2.8667 | 0
1.7487 | 3 | 1.7487 | 1.2513 | 0
0.49571 | 3 | 0.49571 | 2.5043 | 0
0.52977 | 3 | 0.52977 | 2.4702 | 0
0.35551 | 3 | 0.35551 | 2.6445 | 0
2.0295 | 2.7758 | 2.0295 | 0.74629 | 0
0.56769 | 2.0946 | 0.56769 | 1.5269 | 0
1.1272 | 0.69376 | 0.69376 | 0 | 0.43347
1.045 | 0 | 0 | 0 | 1.045
0.86013 | 0 | 0 | 0 | 0.86013
1.1258 | 0 | 0 | 0 | 1.1258
1.3731 | 0 | 0 | 0 | 1.3731
1.2804 | 0 | 0 | 0 | 1.2804

## 164
Load Power (kW) | Inverter Power (kW) | Inverter to Load (kW) | Inverter to Grid (kW) | Grid to Load (kW)
0.16317 | 0 | 0 | 0 | 0.16317
0.48741 | 0 | 0 | 0 | 0.48741
0.37156 | 0 | 0 | 0 | 0.37156
0.22847 | 0 | 0 | 0 | 0.22847
1.2295 | 0 | 0 | 0 | 1.2295
1.8672 | 0.39465 | 0.39465 | 0 | 1.4725
0.65579 | 1.7418 | 0.65579 | 1.086 | 0
1.5762 | 3 | 1.5762 | 1.4238 | 0
0.75728 | 3 | 0.75728 | 2.2427 | 0
0.29148 | 3 | 0.29148 | 2.7085 | 0
0.68049 | 3 | 0.68049 | 2.3195 | 0
0.34597 | 3 | 0.34597 | 2.654 | 0
0.54125 | 3 | 0.54125 | 2.4587 | 0
0.31356 | 3 | 0.31356 | 2.6864 | 0
0.18564 | 3 | 0.18564 | 2.8144 | 0
0.25885 | 3 | 0.25885 | 2.7411 | 0
0.51048 | 2.7758 | 0.51048 | 2.2653 | 0
1.9554 | 2.0946 | 1.9554 | 0.13918 | 0
1.8641 | 0.69376 | 0.69376 | 0 | 1.1703
1.1675 | 0 | 0 | 0 | 1.1675
0.32481 | 0 | 0 | 0 | 0.32481
1.4753 | 0 | 0 | 0 | 1.4753
0.99067 | 0 | 0 | 0 | 0.99067
0.21886 | 0 | 0 | 0 | 0.21886

## 165
Load Power (kW) | Inverter Power (kW) | Inverter to Load (kW) | Inverter to Grid (kW) | Grid to Load (kW)
0.31108 | 0 | 0 | 0 | 0.31108
0.42098 | 0 | 0 | 0 | 0.42098
0.75869 | 0 | 0 | 0 | 0.75869
0.73007 | 0 | 0 | 0 | 0.73007
1.5091 | 0 | 0 | 0 | 1.5091
0.17108 | 0.39465 | 0.17108 | 0.22357 | 0
0.098531 | 1.7418 | 0.098531 | 1.6433 | 0
0.53492 | 3 | 0.53492 | 2.4651 | 0
3.0546 | 3 | 3 | 0 | 0.054644
4.0852 | 3 | 3 | 0 | 1.0852
1.055 | 3 | 1.055 | 1.945 | 0
2.2419 | 3 | 2.2419 | 0.75811 | 0
1.4727 | 3 | 1.4727 | 1.5273 | 0
0.47086 | 3 | 0.47086 | 2.5291 | 0
0.05839 | 3 | 0.05839 | 2.9416 | 0
0.14748 | 3 | 0.14748 | 2.8525 | 0
0.22622 | 2.7758 | 0.22622 | 2.5496 | 0
2.6918 | 2.0946 | 2.0946 | 0 | 0.59715
0.82043 | 0.69376 | 0.69376 | 0 | 0.12667
0.80814 | 0 | 0 | 0 | 0.80814
1.1173 | 0 | 0 | 0 | 1.1173
2.8541 | 0 | 0 | 0 | 2.8541
1.8602 | 0 | 0 | 0 | 1.8602
0.37115 | 0 | 0 | 0 | 0.37115