## 3
Load Power (kW) | Inverter Power (kW) | EV Power (kW) | Inverter to Load (kW) | Inverter to Grid (kW) | Inverter to EV (kW) | Battery Power (kW) | Grid to Load (kW) | Grid to EV (kW) | EV to Load (kW) | EV to Grid (kW)
0.053164 | 0 | 5.2022 | 0 | 0 | 0 | 0 | 0.053164 | 5.2022 | 0 | 0
2.2407 | 0 | 5.2022 | 0 | 0 | 0 | 0 | 2.2407 | 5.2022 | 0 | 0
0.4021 | 0 | 5.2022 | 0 | 0 | 0 | 0 | 0.4021 | 5.2022 | 0 | 0
0.50927 | 0 | 5.2022 | 0 | 0 | 0 | 0 | 0.50927 | 5.2022 | 0 | 0
0.89295 | 0 | 5.2022 | 0 | 0 | 0 | 0 | 0.89295 | 5.2022 | 0 | 0
0.24106 | 0 | 5.2022 | 0 | 0 | 0 | 0 | 0.24106 | 5.2022 | 0 | 0
0.2752 | 0 | 5.2022 | 0 | 0 | 0 | 0 | 0.2752 | 5.2022 | 0 | 0
0.563 | 0 | 5.2022 | 0 | 0 | 0 | 0 | 0.563 | 5.2022 | 0 | 0
1.0622 | 0 | 5.2022 | 0 | 0 | 0 | 0 | 1.0622 | 5.2022 | 0 | 0
0.57984 | 0 | 5.2022 | 0 | 0 | 0 | 0 | 0.57984 | 5.2022 | 0 | 0
1.1629 | 0.13419 | 5.2022 | 0.13419 | 0 | 0 | 0 | 1.0287 | 5.2022 | 0 | 0
0.75535 | 0.66115 | 5.2022 | 0.66115 | 0 | 0 | 0 | 0.094202 | 5.2022 | 0 | 0
0.48964 | 1.3581 | 5.2022 | 0.48964 | 0 | 0.86847 | 0 | 0 | 4.3337 | 0 | 0
1.4808 | 2.1336 | 5.2022 | 1.4808 | 0 | 0.65271 | 0 | 0 | 4.5495 | 0 | 0
0.75756 | 2.9016 | 5.2022 | 0.75756 | 0 | 2.144 | 0 | 0 | 3.0581 | 0 | 0
0.50789 | 3.7055 | 0 | 0.50789 | 3.1976 | 0 | 0 | 0 | 0 | 0 | 0
0.01981 | 4.4948 | 0 | 0.01981 | 4.475 | 0 | 0 | 0 | 0 | 0 | 0
0.41208 | 5.238 | 0 | 0.41208 | 4.8259 | 0 | 0 | 0 | 0 | 0 | 0
1.5416 | 5.8713 | 0 | 1.5416 | 4.3296 | 0 | 0 | 0 | 0 | 0 | 0
0.73127 | 6 | 0 | 0.73127 | 5.2687 | 0 | 0 | 0 | 0 | 0 | 0
1.3063 | 1.9706 | 0 | 1.3063 | 0.66434 | 0 | 5 | 0 | 0 | 0 | 0
0.75515 | 2.2555 | 0 | 0.75515 | 1.5003 | 0 | 5 | 0 | 0 | 0 | 0
0.15979 | 2.5973 | 0 | 0.15979 | 2.4375 | 0 | 5 | 0 | 0 | 0 | 0
2.9361 | 2.7517 | 0 | 2.7517 | 0 | 0 | 5 | 0.18441 | 0 | 0 | 0
1.5725 | 2.9781 | 0 | 1.5725 | 1.4056 | 0 | 4.7959 | 0 | 0 | 0 | 0
2.0398 | 6 | 0 | 2.0398 | 3.9602 | 0 | 0 | 0 | 0 | 0 | 0
0.18983 | 6 | 0 | 0.18983 | 5.8102 | 0 | 0 | 0 | 0 | 0 | 0
0.42 | 6 | 0 | 0.42 | 5.58 | 0 | 0 | 0 | 0 | 0 | 0
0.80835 | 6 | 0 | 0.80835 | 5.1917 | 0 | 0 | 0 | 0 | 0 | 0
1.8134 | 6 | 0 | 1.8134 | 4.1866 | 0 | 0 | 0 | 0 | 0 | 0
0.63576 | 6 | 0 | 0.63576 | 5.3642 | 0 | -0.394 | 0 | 0 | 0 | 0
1.2522 | 6 | 0 | 1.2522 | 4.7478 | 0 | -1.8746 | 0 | 0 | 0 | 0
0.54203 | 6 | 0 | 0.54203 | 5.458 | 0 | -2.8979 | 0 | 0 | 0 | 0
0.66356 | 6 | 0 | 0.66356 | 5.3364 | 0 | -3.5438 | 0 | 0 | 0 | 0
0.96647 | 6 | 0 | 0.96647 | 5.0335 | 0 | -3.5728 | 0 | 0 | 0 | 0
0.72272 | 6 | 0 | 0.72272 | 5.2773 | 0 | -4.2768 | 0 | 0 | 0 | 0
0.73454 | 5.9482 | 0 | 0.73454 | 5.2137 | 0 | -5 | 0 | 0 | 0 | 0
3.593 | 2.5309 | 5.2022 | 2.5309 | 0 | 0 | -2.2541 | 1.0621 | 5.2022 | 0 | 0
1.1126 | 0 | 0 | 0 | 0 | 0 | 0 | 1.1126 | 0 | 0 | 0
1.1146 | 0 | 0 | 0 | 0 | 0 | 0 | 1.1146 | 0 | 0 | 0
0.72037 | 0 | 0 | 0 | 0 | 0 | 0 | 0.72037 | 0 | 0 | 0
0.17436 | 0 | 0 | 0 | 0 | 0 | 0 | 0.17436 | 0 | 0 | 0
0.42248 | 0 | 5.2022 | 0 | 0 | 0 | 0 | 0.42248 | 5.2022 | 0 | 0
0.56823 | 0 | 5.2022 | 0 | 0 | 0 | 0 | 0.56823 | 5.2022 | 0 | 0
0.60248 | 0 | 5.2022 | 0 | 0 | 0 | 0 | 0.60248 | 5.2022 | 0 | 0
0.52753 | 0 | 5.2022 | 0 | 0 | 0 | 0 | 0.52753 | 5.2022 | 0 | 0
0.12645 | 0 | 5.2022 | 0 | 0 | 0 | 0 | 0.12645 | 5.2022 | 0 | 0
1.7074 | 0 | 5.2022 | 0 | 0 | 0 | 0 | 1.7074 | 5.2022 | 0 | 0

## 8
Load Power (kW) | Inverter Power (kW) | Inverter to Load (kW) | Inverter to Grid (kW) | Battery Power (kW) | Grid to Load (kW)
2.3956 | 0 | 0 | 0 | 0 | 2.3956
0.047531 | 0 | 0 | 0 | 0 | 0.047531
0.4131 | 0 | 0 | 0 | 0 | 0.4131
0.061329 | 0 | 0 | 0 | 0 | 0.061329
0.90736 | 0 | 0 | 0 | 0 | 0.90736
0.43504 | 0 | 0 | 0 | 0 | 0.43504
0.13651 | 0 | 0 | 0 | 0 | 0.13651
0.079768 | 0 | 0 | 0 | 0 | 0.079768
0.71744 | 0 | 0 | 0 | 0 | 0.71744
0.44925 | 0 | 0 | 0 | 0 | 0.44925
0.12705 | 0.13419 | 0.12705 | 0.007145 | 0 | 0
1.3023 | 0.66115 | 0.66115 | 0 | 0 | 0.64115
1.5103 | 1.3581 | 1.3581 | 0 | 0 | 0.15214
2.0446 | 2.1336 | 2.0446 | 0.088974 | 0 | 0
2.3142 | 2.9016 | 2.3142 | 0.58735 | 0 | 0
1.6755 | 3.7055 | 1.6755 | 2.03 | 0 | 0
0.15957 | 4.4948 | 0.15957 | 4.3352 | 0 | 0
2.6345 | 5.238 | 2.6345 | 2.6035 | 0 | 0
1.1561 | 5.8713 | 1.1561 | 4.7152 | 0 | 0
0.060034 | 6 | 0.060034 | 5.94 | 0 | 0
1.1094 | 1.9706 | 1.1094 | 0.86124 | 5 | 0
0.51126 | 2.2555 | 0.51126 | 1.7442 | 5 | 0
0.1309 | 2.5973 | 0.1309 | 2.4664 | 5 | 0
2.7277 | 2.7517 | 2.7277 | 0.023995 | 5 | 0
0.008502 | 2.9781 | 0.008502 | 2.9696 | 4.7959 | 0
1.9597 | 6 | 1.9597 | 4.0403 | 0 | 0
1.9601 | 6 | 1.9601 | 4.0399 | 0 | 0
0.34369 | 6 | 0.34369 | 5.6563 | 0 | 0
1.3516 | 6 | 1.3516 | 4.6484 | 0 | 0
0.5246 | 5.9998 | 0.5246 | 5.4752 | 0 | 0
0.098105 | 6 | 0.098105 | 5.9019 | -0.394 | 0
2.516 | 6 | 2.516 | 3.484 | -1.8746 | 0
0.315 | 6 | 0.315 | 5.685 | -2.8979 | 0
0.11418 | 6 | 0.11418 | 5.8858 | -3.5438 | 0
0.86997 | 6 | 0.86997 | 5.13 | -3.5728 | 0
0.58063 | 6 | 0.58063 | 5.4194 | -4.2768 | 0
1.0574 | 5.9482 | 1.0574 | 4.8908 | -5 | 0
1.6285 | 2.5309 | 1.6285 | 0.90242 | -2.2541 | 0
1.1614 | 0 | 0 | 0 | 0 | 1.1614
0.033359 | 0 | 0 | 0 | 0 | 0.033359
6.726 | 0 | 0 | 0 | 0 | 6.726
4.2903 | 0 | 0 | 0 | 0 | 4.2903
1.3477 | 0 | 0 | 0 | 0 | 1.3477
1.0261 | 0 | 0 | 0 | 0 | 1.0261
0.38556 | 0 | 0 | 0 | 0 | 0.38556
0.11383 | 0 | 0 | 0 | 0 | 0.11383
2.1304 | 0 | 0 | 0 | 0 | 2.1304
1.3619 | 0 | 0 | 0 | 0 | 1.3619

## 10
Load Power (kW) | Inverter Power (kW) | Inverter to Load (kW) | Inverter to Grid (kW) | Battery Power (kW) | Grid to Load (kW)
0.37925 | 0 | 0 | 0 | 0 | 0.37925
1.057 | 0 | 0 | 0 | 0 | 1.057
0.16804 | 0 | 0 | 0 | 0 | 0.16804
0.97927 | 0 | 0 | 0 | 0 | 0.97927
1.0138 | 0 | 0 | 0 | 0 | 1.0138
0.25097 | 0 | 0 | 0 | 0 | 0.25097
0.13934 | 0 | 0 | 0 | 0 | 0.13934
0.064971 | 0 | 0 | 0 | 0 | 0.064971
1.7717 | 0 | 0 | 0 | 0 | 1.7717
0.44088 | 0 | 0 | 0 | 0 | 0.44088
0.78644 | 0.13419 | 0.13419 | 0 | 0 | 0.65224
0.15281 | 0.66115 | 0.15281 | 0.50834 | 0 | 0
0.81909 | 1.3581 | 0.81909 | 0.53902 | 0 | 0
6.1238 | 2.1336 | 2.1336 | 0 | 0 | 3.9902
0.37177 | 2.9016 | 0.37177 | 2.5298 | 0 | 0
1.7776 | 3.7055 | 1.7776 | 1.9279 | 0 | 0
0.25837 | 4.4948 | 0.25837 | 4.2364 | 0 | 0
0.70576 | 5.238 | 0.70576 | 4.5323 | 0 | 0
0.51234 | 5.8713 | 0.51234 | 5.3589 | 0 | 0
0.85337 | 6 | 0.85337 | 5.1466 | 0 | 0
0.70924 | 1.9706 | 0.70924 | 1.2614 | 5 | 0
0.26879 | 2.2555 | 0.26879 | 1.9867 | 5 | 0
1.0988 | 2.5973 | 1.0988 | 1.4985 | 5 | 0
0.20456 | 2.7517 | 0.20456 | 2.5471 | 5 | 0
2.5283 | 2.9781 | 2.5283 | 0.44976 | 4.7959 | 0
0.11167 | 6 | 0.11167 | 5.8883 | 0 | 0
0.31191 | 6 | 0.31191 | 5.6881 | 0 | 0
0.54557 | 6 | 0.54557 | 5.4544 | 0 | 0
0.24918 | 6 | 0.24918 | 5.7508 | 0 | 0
0.8856 | 6 | 0.8856 | 5.1144 | 0 | 0
0.20683 | 6 | 0.20683 | 5.7932 | -0.394 | 0
1.8829 | 6 | 1.8829 | 4.1171 | -1.8746 | 0
0.066222 | 6 | 0.066222 | 5.9338 | -2.8979 | 0
0.42479 | 6 | 0.42479 | 5.5752 | -3.5438 | 0
0.4634 | 6 | 0.4634 | 5.5366 | -3.5728 | 0
0.76175 | 6 | 0.76175 | 5.2382 | -4.2768 | 0
0.54296 | 5.9482 | 0.54296 | 5.4053 | -5 | 0
0.7372 | 2.5309 | 0.7372 | 1.7937 | -2.2541 | 0
0.42748 | 0 | 0 | 0 | 0 | 0.42748
0.87853 | 0 | 0 | 0 | 0 | 0.87853
0.11697 | 0 | 0 | 0 | 0 | 0.11697
0.40631 | 0 | 0 | 0 | 0 | 0.40631
0.23273 | 0 | 0 | 0 | 0 | 0.23273
1.4995 | 0 | 0 | 0 | 0 | 1.4995
0.03696 | 0 | 0 | 0 | 0 | 0.03696
0.2919 | 0 | 0 | 0 | 0 | 0.2919
1.835 | 0 | 0 | 0 | 0 | 1.835
0.69108 | 0 | 0 | 0 | 0 | 0.69108

## 14
Load Power (kW) | Inverter Power (kW) | Inverter to Load (kW) | Inverter to Grid (kW) | Battery Power (kW) | Grid to Load (kW)
0.44912 | 0 | 0 | 0 | 0 | 0.44912
2.4441 | 0 | 0 | 0 | 0 | 2.4441
0.2406 | 0 | 0 | 0 | 0 | 0.2406
1.2464 | 0 | 0 | 0 | 0 | 1.2464
0.11084 | 0 | 0 | 0 | 0 | 0.11084
0.16306 | 0 | 0 | 0 | 0 | 0.16306
0.22779 | 0 | 0 | 0 | 0 | 0.22779
0.11343 | 0 | 0 | 0 | 0 | 0.11343
0.1992 | 0 | 0 | 0 | 0 | 0.1992
1.1147 | 0 | 0 | 0 | 0 | 1.1147
0.2547 | 0.13419 | 0.13419 | 0 | 0 | 0.1205
3.7481 | 0.66115 | 0.66115 | 0 | 0 | 3.087
0.29663 | 1.3581 | 0.29663 | 1.0615 | 0 | 0
1.2336 | 2.1336 | 1.2336 | 0.9 | 0 | 0
7.9924 | 2.9016 | 2.9016 | 0 | 0 | 5.0908
0.99443 | 3.7055 | 0.99443 | 2.7111 | 0 | 0
0.61553 | 4.4948 | 0.61553 | 3.8793 | 0 | 0
0.49696 | 5.238 | 0.49696 | 4.7411 | 0 | 0
0.2407 | 5.8713 | 0.2407 | 5.6305 | 0 | 0
0.051815 | 6 | 0.051815 | 5.9482 | 0 | 0
1.3176 | 1.9706 | 1.3176 | 0.65308 | 5 | 0
0.11534 | 2.2555 | 0.11534 | 2.1401 | 5 | 0
2.8393 | 2.5973 | 2.5973 | 0 | 5 | 0.24203
0.4522 | 2.7517 | 0.4522 | 2.2995 | 5 | 0
3.288 | 2.9781 | 2.9781 | 0 | 4.7959 | 0.30996
0.20819 | 6 | 0.20819 | 5.7918 | 0 | 0
0.70503 | 6 | 0.70503 | 5.295 | 0 | 0
0.0664 | 6 | 0.0664 | 5.9336 | 0 | 0
0.81417 | 6 | 0.81417 | 5.1858 | 0 | 0
0.7584 | 6 | 0.7584 | 5.2416 | 0 | 0
0.39622 | 6 | 0.39622 | 5.6038 | -0.394 | 0
0.030183 | 6 | 0.030183 | 5.9698 | -1.8746 | 0
2.5317 | 6 | 2.5317 | 3.4683 | -2.8979 | 0
0.25269 | 6 | 0.25269 | 5.7473 | -3.5438 | 0
1.6008 | 6 | 1.6008 | 4.3992 | -3.5728 | 0
0.54012 | 6 | 0.54012 | 5.4599 | -4.2768 | 0
0.91463 | 5.9482 | 0.91463 | 5.0336 | -5 | 0
1.1932 | 2.5309 | 1.1932 | 1.3378 | -2.2541 | 0
0.011882 | 0 | 0 | 0 | 0 | 0.011882
1.2463 | 0 | 0 | 0 | 0 | 1.2463
0.13021 | 0 | 0 | 0 | 0 | 0.13021
0.2062 | 0 | 0 | 0 | 0 | 0.2062
2.2349 | 0 | 0 | 0 | 0 | 2.2349
0.073132 | 0 | 0 | 0 | 0 | 0.073132
0.071244 | 0 | 0 | 0 | 0 | 0.071244
0.027529 | 0 | 0 | 0 | 0 | 0.027529
1.4105 | 0 | 0 | 0 | 0 | 1.4105
0.36873 | 0 | 0 | 0 | 0 | 0.36873

## 17
Load Power (kW) | Inverter Power (kW) | EV Power (kW) | Inverter to Load (kW) | Inverter to Grid (kW) | Inverter to EV (kW) | Battery Power (kW) | Grid to Load (kW) | Grid to EV (kW) | EV to Load (kW) | EV to Grid (kW)
0.13199 | 0 | 5.2022 | 0 | 0 | 0 | 0 | 0.13199 | 5.2022 | 0 | 0
0.8722 | 0 | 5.2022 | 0 | 0 | 0 | 0 | 0.8722 | 5.2022 | 0 | 0
0.17119 | 0 | 5.2022 | 0 | 0 | 0 | 0 | 0.17119 | 5.2022 | 0 | 0
0.16359 | 0 | 5.2022 | 0 | 0 | 0 | 0 | 0.16359 | 5.2022 | 0 | 0
0.44783 | 0 | 5.2022 | 0 | 0 | 0 | 0 | 0.44783 | 5.2022 | 0 | 0
1.7848 | 0 | 5.2022 | 0 | 0 | 0 | 0 | 1.7848 | 5.2022 | 0 | 0
0.89019 | 0 | 5.2022 | 0 | 0 | 0 | 0 | 0.89019 | 5.2022 | 0 | 0
0.29276 | 0 | 5.2022 | 0 | 0 | 0 | 0 | 0.29276 | 5.2022 | 0 | 0
0.11553 | 0 | 5.2022 | 0 | 0 | 0 | 0 | 0.11553 | 5.2022 | 0 | 0
0.51555 | 0 | 5.2022 | 0 | 0 | 0 | 0 | 0.51555 | 5.2022 | 0 | 0
1.005 | 0.13419 | 5.2022 | 0.13419 | 0 | 0 | 0 | 0.87086 | 5.2022 | 0 | 0
0.073166 | 0.66115 | 5.2022 | 0.073166 | 0 | 0.58799 | 0 | 0 | 4.6142 | 0 | 0
0.46042 | 1.3581 | 0 | 0.46042 | 0.89769 | 0 | 0 | 0 | 0 | 0 | 0
0.5106 | 2.1336 | 0 | 0.5106 | 1.623 | 0 | 0 | 0 | 0 | 0 | 0
0.1264 | 2.9016 | 0 | 0.1264 | 2.7752 | 0 | 0 | 0 | 0 | 0 | 0
1.2645 | 3.7055 | 0 | 1.2645 | 2.4409 | 0 | 0 | 0 | 0 | 0 | 0
0.65931 | 4.4948 | 0 | 0.65931 | 3.8355 | 0 | 0 | 0 | 0 | 0 | 0
0.060722 | 5.238 | 0 | 0.060722 | 5.1773 | 0 | 0 | 0 | 0 | 0 | 0
1.0701 | 5.8713 | 0 | 1.0701 | 4.8012 | 0 | 0 | 0 | 0 | 0 | 0
2.812 | 6 | 0 | 2.812 | 3.188 | 0 | 0 | 0 | 0 | 0 | 0
0.60134 | 1.9706 | 0 | 0.60134 | 1.3693 | 0 | 5 | 0 | 0 | 0 | 0
0.29124 | 2.2555 | 0 | 0.29124 | 1.9642 | 0 | 5 | 0 | 0 | 0 | 0
0.31818 | 2.5973 | 0 | 0.31818 | 2.2791 | 0 | 5 | 0 | 0 | 0 | 0
0.33419 | 2.7517 | 0 | 0.33419 | 2.4175 | 0 | 5 | 0 | 0 | 0 | 0
0.18559 | 2.9781 | 0 | 0.18559 | 2.7925 | 0 | 4.7959 | 0 | 0 | 0 | 0
0.21959 | 6 | 0 | 0.21959 | 5.7804 | 0 | 0 | 0 | 0 | 0 | 0
0.59364 | 6 | 0 | 0.59364 | 5.4064 | 0 | 0 | 0 | 0 | 0 | 0
0.057692 | 6 | 0 | 0.057692 | 5.9423 | 0 | 0 | 0 | 0 | 0 | 0
2.0044 | 6 | 0 | 2.0044 | 3.9956 | 0 | 0 | 0 | 0 | 0 | 0
0.44305 | 6 | 0 | 0.44305 | 5.5569 | 0 | 0 | 0 | 0 | 0 | 0
1.7048 | 6 | 0 | 1.7048 | 4.2952 | 0 | -0.394 | 0 | 0 | 0 | 0
4.489 | 6 | 0 | 4.489 | 1.511 | 0 | -1.8746 | 0 | 0 | 0 | 0
0.58426 | 6 | 0 | 0.58426 | 5.4157 | 0 | -2.8979 | 0 | 0 | 0 | 0
2.3653 | 6 | 0 | 2.3653 | 3.6347 | 0 | -3.5438 | 0 | 0 | 0 | 0
1.7849 | 6 | 0 | 1.7849 | 4.2151 | 0 | -3.5728 | 0 | 0 | 0 | 0
0.694 | 6 | 0 | 0.694 | 5.306 | 0 | -4.2768 | 0 | 0 | 0 | 0
0.1947 | 5.9482 | 0 | 0.1947 | 5.7535 | 0 | -5 | 0 | 0 | 0 | 0
0.98382 | 2.5309 | 0 | 0.98382 | 1.5471 | 0 | -2.2541 | 0 | 0 | 0 | 0
0.33648 | 0 | 0 | 0 | 0 | 0 | 0 | 0.33648 | 0 | 0 | 0
0.40175 | 0 | 0 | 0 | 0 | 0 | 0 | 0.40175 | 0 | 0 | 0
2.8676 | 0 | 0 | 0 | 0 | 0 | 0 | 2.8676 | 0 | 0 | 0
1.7071 | 0 | 4.7374 | 0 | 0 | 0 | 0 | 1.7071 | 4.7374 | 0 | 0
1.7642 | 0 | 5.2022 | 0 | 0 | 0 | 0 | 1.7642 | 5.2022 | 0 | 0
0.69754 | 0 | 5.2022 | 0 | 0 | 0 | 0 | 0.69754 | 5.2022 | 0 | 0
1.4051 | 0 | 5.2022 | 0 | 0 | 0 | 0 | 1.4051 | 5.2022 | 0 | 0
0.14201 | 0 | 5.2022 | 0 | 0 | 0 | 0 | 0.14201 | 5.2022 | 0 | 0
0.94714 | 0 | 5.2022 | 0 | 0 | 0 | 0 | 0.94714 | 5.2022 | 0 | 0
0.30181 | 0 | 5.2022 | 0 | 0 | 0 | 0 | 0.30181 | 5.2022 | 0 | 0

## 20
Load Power (kW) | Inverter Power (kW) | Inverter to Load (kW) | Inverter to Grid (kW) | Battery Power (kW) | Grid to Load (kW)
0.47157 | 0 | 0 | 0 | 0 | 0.47157
0.34557 | 0 | 0 | 0 | 0 | 0.34557
1.8173 | 0 | 0 | 0 | 0 | 1.8173
0.40179 | 0 | 0 | 0 | 0 | 0.40179
1.5015 | 0 | 0 | 0 | 0 | 1.5015
1.2868 | 0 | 0 | 0 | 0 | 1.2868
0.30271 | 0 | 0 | 0 | 0 | 0.30271
1.2203 | 0 | 0 | 0 | 0 | 1.2203
0.33283 | 0 | 0 | 0 | 0 | 0.33283
0.16029 | 0 | 0 | 0 | 0 | 0.16029
0.80862 | 0.13419 | 0.13419 | 0 | 0 | 0.67443
0.53008 | 0.66115 | 0.53008 | 0.13107 | 0 | 0
0.11992 | 1.3581 | 0.11992 | 1.2382 | 0 | 0
0.21506 | 2.1336 | 0.21506 | 1.9185 | 0 | 0
0.41654 | 2.9016 | 0.41654 | 2.4851 | 0 | 0
1.58 | 3.7055 | 1.58 | 2.1255 | 0 | 0
0.60852 | 4.4948 | 0.60852 | 3.8863 | 0 | 0
0.15639 | 5.238 | 0.15639 | 5.0816 | 0 | 0
0.32002 | 5.8713 | 0.32002 | 5.5512 | 0 | 0
0.58937 | 5.9991 | 0.58937 | 5.4097 | 0 | 0
0.36628 | 1.9706 | 0.36628 | 1.6044 | 5 | 0
0.012812 | 2.2555 | 0.012812 | 2.2427 | 5 | 0
1.1065 | 2.5973 | 1.1065 | 1.4908 | 5 | 0
0.45648 | 2.7517 | 0.45648 | 2.2952 | 5 | 0
0.10458 | 2.9781 | 0.10458 | 2.8735 | 4.7959 | 0
0.16867 | 5.9926 | 0.16867 | 5.8239 | 0 | 0
1.5314 | 5.9924 | 1.5314 | 4.461 | 0 | 0
0.39281 | 5.9882 | 0.39281 | 5.5954 | 0 | 0
0.33826 | 5.9896 | 0.33826 | 5.6513 | 0 | 0
1.7792 | 5.9989 | 1.7792 | 4.2197 | 0 | 0
0.28747 | 5.9983 | 0.28747 | 5.7109 | -0.39229 | 0
1.4738 | 6 | 1.4738 | 4.5262 | -1.8746 | 0
0.64287 | 6 | 0.64287 | 5.3571 | -2.8979 | 0
0.37286 | 6 | 0.37286 | 5.6271 | -3.5438 | 0
0.1039 | 6 | 0.1039 | 5.8961 | -3.5728 | 0
0.13812 | 6 | 0.13812 | 5.8619 | -4.2768 | 0
0.077921 | 5.9482 | 0.077921 | 5.8703 | -5 | 0
1.0278 | 2.5326 | 1.0278 | 1.5048 | -2.2558 | 0
2.8953 | 0 | 0 | 0 | -3.6721e-16 | 2.8953
2.8728 | 0 | 0 | 0 | 0 | 2.8728
1.2909 | 0 | 0 | 0 | 0 | 1.2909
0.62723 | 0 | 0 | 0 | 0 | 0.62723
4.2302 | 0 | 0 | 0 | 0 | 4.2302
1.5608 | 0 | 0 | 0 | 0 | 1.5608
0.61649 | 0 | 0 | 0 | 0 | 0.61649
2.2597 | 0 | 0 | 0 | 0 | 2.2597
0.3249 | 0 | 0 | 0 | 0 | 0.3249
0.83691 | 0 | 0 | 0 | 0 | 0.83691

## 22
Load Power (kW) | Inverter Power (kW) | Inverter to Load (kW) | Inverter to Grid (kW) | Battery Power (kW) | Grid to Load (kW)
2.5098 | 0 | 0 | 0 | 0 | 2.5098
2.7438 | 0 | 0 | 0 | 0 | 2.7438
1.2086 | 0 | 0 | 0 | 0 | 1.2086
1.166 | 0 | 0 | 0 | 0 | 1.166
0.62285 | 0 | 0 | 0 | 0 | 0.62285
0.70179 | 0 | 0 | 0 | 0 | 0.70179
0.42272 | 0 | 0 | 0 | 0 | 0.42272
0.093744 | 0 | 0 | 0 | 0 | 0.093744
0.16238 | 0 | 0 | 0 | 0 | 0.16238
1.0357 | 0 | 0 | 0 | 0 | 1.0357
0.26471 | 0.13419 | 0.13419 | 0 | 0 | 0.13051
0.089197 | 0.66115 | 0.089197 | 0.57196 | 0 | 0
0.77441 | 1.3581 | 0.77441 | 0.5837 | 0 | 0
1.1258 | 2.1336 | 1.1258 | 1.0077 | 0 | 0
1.8443 | 2.9016 | 1.8443 | 1.0573 | 0 | 0
0.096449 | 3.7055 | 0.096449 | 3.609 | 0 | 0
0.13838 | 4.4948 | 0.13838 | 4.3564 | 0 | 0
0.034045 | 5.238 | 0.034045 | 5.204 | 0 | 0
2.9708 | 5.8713 | 2.9708 | 2.9004 | 0 | 0
0.37412 | 5.9955 | 0.37412 | 5.6214 | 0 | 0
0.4903 | 1.9706 | 0.4903 | 1.4803 | 5 | 0
0.8813 | 2.2555 | 0.8813 | 1.3742 | 5 | 0
0.95148 | 2.5973 | 0.95148 | 1.6458 | 5 | 0
0.57062 | 2.7517 | 0.57062 | 2.181 | 5 | 0
1.4964 | 2.9781 | 1.4964 | 1.4817 | 4.7959 | 0
2.8183 | 5.9942 | 2.8183 | 3.1759 | 0 | 0
0.32693 | 5.9876 | 0.32693 | 5.6606 | 0 | 0
0.27657 | 5.9839 | 0.27657 | 5.7074 | 0 | 0
0.0629 | 5.9857 | 0.0629 | 5.9228 | 0 | 0
2.1811 | 5.9983 | 2.1811 | 3.8172 | 0 | 0
0.73131 | 5.9973 | 0.73131 | 5.266 | -0.3912 | 0
0.19741 | 6 | 0.19741 | 5.8026 | -1.8746 | 0
2.6419 | 6 | 2.6419 | 3.3581 | -2.8979 | 0
0.02056 | 6 | 0.02056 | 5.9794 | -3.5438 | 0
1.6402 | 6 | 1.6402 | 4.3598 | -3.5728 | 0
0.35497 | 6 | 0.35497 | 5.645 | -4.2768 | 0
2.1066 | 5.9482 | 2.1066 | 3.8416 | -5 | 0
1.573 | 2.5336 | 1.573 | 0.96063 | -2.2569 | 0
0.028443 | 0 | 0 | 0 | 0 | 0.028443
0.56427 | 0 | 0 | 0 | 0 | 0.56427
0.35958 | 0 | 0 | 0 | 0 | 0.35958
2.1701 | 0 | 0 | 0 | 0 | 2.1701
1.2092 | 0 | 0 | 0 | 0 | 1.2092
0.71495 | 0 | 0 | 0 | 0 | 0.71495
1.1397 | 0 | 0 | 0 | 0 | 1.1397
1.3674 | 0 | 0 | 0 | 0 | 1.3674
0.60337 | 0 | 0 | 0 | 0 | 0.60337
0.034705 | 0 | 0 | 0 | 0 | 0.034705

## 32
Load Power (kW) | Inverter Power (kW) | EV Power (kW) | Inverter to Load (kW) | Inverter to Grid (kW) | Inverter to EV (kW) | Battery Power (kW) | Grid to Load (kW) | Grid to EV (kW) | EV to Load (kW) | EV to Grid (kW)
1.2472 | 0 | 4.6123 | 0 | 0 | 0 | 0 | 1.2472 | 4.6123 | 0 | 0
0.091916 | 0 | 4.4773 | 0 | 0 | 0 | 0 | 0.091916 | 4.4773 | 0 | 0
0.75262 | 0 | 4.2256 | 0 | 0 | 0 | 0 | 0.75262 | 4.2256 | 0 | 0
0.11467 | 0 | 5.0185 | 0 | 0 | 0 | 0 | 0.11467 | 5.0185 | 0 | 0
1.0489 | 0 | 4.4942 | 0 | 0 | 0 | 0 | 1.0489 | 4.4942 | 0 | 0
0.39534 | 0 | 4.6454 | 0 | 0 | 0 | 0 | 0.39534 | 4.6454 | 0 | 0
0.31411 | 0 | 4.7496 | 0 | 0 | 0 | 0 | 0.31411 | 4.7496 | 0 | 0
0.37788 | 0 | 5.1632 | 0 | 0 | 0 | 0 | 0.37788 | 5.1632 | 0 | 0
3.5045 | 0 | 4.2546 | 0 | 0 | 0 | 0 | 3.5045 | 4.2546 | 0 | 0
0.22068 | 0 | 4.6982 | 0 | 0 | 0 | 0 | 0.22068 | 4.6982 | 0 | 0
0.1326 | 0.13419 | 5.2022 | 0.1326 | 0 | 0.001596 | 0 | 0 | 5.2006 | 0 | 0
1.7255 | 0.66115 | 5.2022 | 0.66115 | 0 | 0 | 0 | 1.0644 | 5.2022 | 0 | 0
0.50338 | 1.3581 | 5.2022 | 0.50338 | 0 | 0.85473 | 0 | 0 | 4.3474 | 0 | 0
2.4156 | 2.1336 | 5.2022 | 2.1336 | 0 | 0 | 0 | 0.28207 | 5.2022 | 0 | 0
0.18071 | 2.9016 | 5.2022 | 0.18071 | 0 | 2.7209 | 0 | 0 | 2.4813 | 0 | 0
6.0183 | 3.7055 | 5.2022 | 3.7055 | 0 | 0 | 0 | 2.3128 | 5.2022 | 0 | 0
0.0526 | 4.4948 | 5.2022 | 0.0526 | 0 | 4.4422 | 0 | 0 | 0.75997 | 0 | 0
0.4033 | 5.238 | 5.2022 | 0.4033 | 0 | 4.8347 | 0 | 0 | 0.36745 | 0 | 0
3.9016 | 5.8713 | 5.2022 | 3.9016 | 0 | 1.9696 | 0 | 0 | 3.2325 | 0 | 0
0.062667 | 5.9951 | 5.2022 | 0.062667 | 0.73025 | 5.2022 | 0 | 0 | 0 | 0 | 0
0.28854 | 1.9706 | 5.2022 | 0.28854 | 0 | 1.6821 | 5 | 0 | 3.5201 | 0 | 0
0.66702 | 2.2555 | 2.1338 | 0.66702 | 0 | 1.5885 | 5 | 0 | 0.54539 | 0 | 0
1.6057 | 2.5973 | 0 | 1.6057 | 0.99159 | 0 | 5 | 0 | 0 | 0 | 0
1.151 | 2.7517 | 0 | 1.151 | 1.6007 | 0 | 5 | 0 | 0 | 0 | 0
0.12591 | 2.9781 | 0 | 0.12591 | 2.8522 | 0 | 4.7959 | 0 | 0 | 0 | 0
0.52384 | 5.9787 | 0 | 0.52384 | 5.4549 | 0 | 0 | 0 | 0 | 0 | 0
3.5335 | 5.9957 | 0 | 3.5335 | 2.4622 | 0 | 0 | 0 | 0 | 0 | 0
0.028873 | 5.9802 | 0 | 0.028873 | 5.9513 | 0 | 0 | 0 | 0 | 0 | 0
0.44449 | 5.9637 | 0 | 0.44449 | 5.5192 | 0 | 0 | 0 | 0 | 0 | 0
0.9629 | 5.9581 | 0 | 0.9629 | 4.9952 | 0 | 0 | 0 | 0 | 0 | 0
3.801 | 5.9762 | 0 | 3.801 | 2.1753 | 0 | -0.36968 | 0 | 0 | 0 | 0
1.3945 | 6 | 0 | 1.3945 | 4.6055 | 0 | -1.8746 | 0 | 0 | 0 | 0
1.8851 | 6 | 0 | 1.8851 | 4.1149 | 0 | -2.8979 | 0 | 0 | 0 | 0
1.4309 | 6 | 0 | 1.4309 | 4.5691 | 0 | -3.5438 | 0 | 0 | 0 | 0
0.024935 | 6 | 5.2022 | 0.024935 | 0.77288 | 5.2022 | -3.5728 | 0 | 0 | 0 | 0
0.38452 | 6 | 5.2022 | 0.38452 | 0.4133 | 5.2022 | -4.2768 | 0 | 0 | 0 | 0
0.88275 | 5.9482 | 1.1865 | 0.88275 | 3.8789 | 1.1865 | -5 | 0 | 0 | 0 | 0
1.5706 | 2.5544 | 0 | 1.5706 | 0.9838 | 0 | -2.2784 | 0 | 0 | 0 | 0
0.24208 | 0 | 0 | 0 | 0 | 0 | 0 | 0.24208 | 0 | 0 | 0
0.67171 | 0 | 0 | 0 | 0 | 0 | 0 | 0.67171 | 0 | 0 | 0
0.86112 | 0 | 0 | 0 | 0 | 0 | 0 | 0.86112 | 0 | 0 | 0
4.2189 | 0 | 0 | 0 | 0 | 0 | 0 | 4.2189 | 0 | 0 | 0
0.98508 | 0 | 0 | 0 | 0 | 0 | 0 | 0.98508 | 0 | 0 | 0
1.4485 | 0 | 0 | 0 | 0 | 0 | 0 | 1.4485 | 0 | 0 | 0
0.27256 | 0 | 0 | 0 | 0 | 0 | 0 | 0.27256 | 0 | 0 | 0
1.4148 | 0 | 0 | 0 | 0 | 0 | 0 | 1.4148 | 0 | 0 | 0
0.32146 | 0 | 0 | 0 | 0 | 0 | 0 | 0.32146 | 0 | 0 | 0
1.5943 | 0 | 0 | 0 | 0 | 0 | 0 | 1.5943 | 0 | 0 | 0

## 37
Load Power (kW) | Inverter Power (kW) | Inverter to Load (kW) | Inverter to Grid (kW) | Battery Power (kW) | Grid to Load (kW)
0.28201 | 0 | 0 | 0 | 0 | 0.28201
0.47737 | 0 | 0 | 0 | 0 | 0.47737
0.76392 | 0 | 0 | 0 | 0 | 0.76392
1.6052 | 0 | 0 | 0 | 0 | 1.6052
0.97212 | 0 | 0 | 0 | 0 | 0.97212
0.44603 | 0 | 0 | 0 | 0 | 0.44603
0.28363 | 0 | 0 | 0 | 0 | 0.28363
0.1419 | 0 | 0 | 0 | 0 | 0.1419
0.32344 | 0 | 0 | 0 | 0 | 0.32344
0.34718 | 0 | 0 | 0 | 0 | 0.34718
1.0403 | 0.13419 | 0.13419 | 0 | 0 | 0.9061
3.5711 | 0.66115 | 0.66115 | 0 | 0 | 2.91
0.067298 | 1.3581 | 0.067298 | 1.2908 | 0 | 0
0.093778 | 2.1336 | 0.093778 | 2.0398 | 0 | 0
0.007442 | 2.9016 | 0.007442 | 2.8942 | 0 | 0
6.1233 | 3.7055 | 3.7055 | 0 | 0 | 2.4178
4.4166 | 4.4948 | 4.4166 | 0.07821 | 0 | 0
0.030071 | 5.238 | 0.030071 | 5.208 | 0 | 0
2.7998 | 5.8292 | 2.7998 | 3.0294 | 0 | 0
1.7273 | 5.4849 | 1.7273 | 3.7575 | 0 | 0
0.6362 | 1.9706 | 0.6362 | 1.3344 | 5 | 0
0.952 | 2.2555 | 0.952 | 1.3035 | 5 | 0
0.6061 | 2.5973 | 0.6061 | 1.9912 | 5 | 0
0.23599 | 2.7517 | 0.23599 | 2.5157 | 5 | 0
0.90099 | 2.9781 | 0.90099 | 2.0771 | 4.7959 | 0
1.1139 | 5.1693 | 1.1139 | 4.0554 | 0 | 0
0.42456 | 4.8495 | 0.42456 | 4.4249 | 0 | 0
0.35506 | 4.8809 | 0.35506 | 4.5258 | 0 | 0
0.50936 | 5.0492 | 0.50936 | 4.5398 | 0 | 0
1.0588 | 5.8627 | 1.0588 | 4.804 | 0 | 0
0.057668 | 4.9137 | 0.057668 | 4.856 | 0 | 0
0.073921 | 5.871 | 0.073921 | 5.7971 | -1.7468 | 0
0.33629 | 6 | 0.33629 | 5.6637 | -2.8979 | 0
2.1901 | 5.9919 | 2.1901 | 3.8019 | -3.5355 | 0
0.91249 | 6 | 0.91249 | 5.0875 | -3.5728 | 0
0.15708 | 5.9974 | 0.15708 | 5.8403 | -4.2741 | 0
1.5459 | 5.9482 | 1.5459 | 4.4023 | -5 | 0
1.4584 | 3.0474 | 1.4584 | 1.589 | -2.7869 | 0
0.90159 | 0 | 0 | 0 | 0 | 0.90159
0.65446 | 0 | 0 | 0 | 0 | 0.65446
1.5505 | 0 | 0 | 0 | 0 | 1.5505
1.1561 | 0 | 0 | 0 | 0 | 1.1561
0.5598 | 0 | 0 | 0 | 0 | 0.5598
0.070206 | 0 | 0 | 0 | 0 | 0.070206
0.34684 | 0 | 0 | 0 | 0 | 0.34684
0.30264 | 0 | 0 | 0 | 0 | 0.30264
0.72547 | 0 | 0 | 0 | 0 | 0.72547
0.48087 | 0 | 0 | 0 | 0 | 0.48087

## 44
Load Power (kW) | Inverter Power (kW) | Inverter to Load (kW) | Inverter to Grid (kW) | Battery Power (kW) | Grid to Load (kW)
0.72607 | 0 | 0 | 0 | 0 | 0.72607
0.54246 | 0 | 0 | 0 | 0 | 0.54246
1.5851 | 0 | 0 | 0 | 0 | 1.5851
1.5454 | 0 | 0 | 0 | 0 | 1.5454
0.79197 | 0 | 0 | 0 | 0 | 0.79197
0.22979 | 0 | 0 | 0 | 0 | 0.22979
0.368 | 0 | 0 | 0 | 0 | 0.368
0.24152 | 0 | 0 | 0 | 0 | 0.24152
0.13212 | 0 | 0 | 0 | 0 | 0.13212
0.23855 | 0 | 0 | 0 | 0 | 0.23855
0.38626 | 0.13419 | 0.13419 | 0 | 0 | 0.25207
1.0212 | 0.66115 | 0.66115 | 0 | 0 | 0.36001
1.0158 | 1.3581 | 1.0158 | 0.34227 | 0 | 0
0.56458 | 2.1336 | 0.56458 | 1.569 | 0 | 0
0.59781 | 2.9016 | 0.59781 | 2.3038 | 0 | 0
0.23709 | 3.7055 | 0.23709 | 3.4684 | 0 | 0
1.1112 | 4.4948 | 1.1112 | 3.3836 | 0 | 0
0.30245 | 5.238 | 0.30245 | 4.9356 | 0 | 0
2.253 | 5.8713 | 2.253 | 3.6182 | 0 | 0
0.10673 | 5.9934 | 0.10673 | 5.8867 | 0 | 0
2.8831 | 1.9706 | 1.9706 | 0 | 5 | 0.9125
1.0435 | 2.2555 | 1.0435 | 1.212 | 5 | 0
0.91216 | 2.5973 | 0.91216 | 1.6851 | 5 | 0
1.3408 | 2.7517 | 1.3408 | 1.4108 | 5 | 0
0.35883 | 2.9781 | 0.35883 | 2.6192 | 4.7959 | 0
0.1309 | 5.9708 | 0.1309 | 5.8399 | 0 | 0
0.071227 | 5.9719 | 0.071227 | 5.9006 | 0 | 0
1.4166 | 5.9781 | 1.4166 | 4.5615 | 0 | 0
1.1546 | 5.9775 | 1.1546 | 4.8229 | 0 | 0
0.96208 | 5.9772 | 0.96208 | 5.0151 | 0 | 0
0.24821 | 5.9893 | 0.24821 | 5.7411 | -0.38306 | 0
0.096808 | 5.9997 | 0.096808 | 5.9029 | -1.8742 | 0
1.1156 | 6 | 1.1156 | 4.8844 | -2.8979 | 0
0.14863 | 6 | 0.14863 | 5.8514 | -3.5438 | 0
0.23878 | 6 | 0.23878 | 5.7612 | -3.5728 | 0
0.78283 | 6 | 0.78283 | 5.2172 | -4.2768 | 0
0.038541 | 5.9482 | 0.038541 | 5.9097 | -5 | 0
2.6092 | 2.5418 | 2.5418 | 0 | -2.2654 | 0.06736
0.62025 | 0 | 0 | 0 | 0 | 0.62025
0.20617 | 0 | 0 | 0 | 0 | 0.20617
1.4258 | 0 | 0 | 0 | 0 | 1.4258
0.19864 | 0 | 0 | 0 | 0 | 0.19864
0.23916 | 0 | 0 | 0 | 0 | 0.23916
0.98176 | 0 | 0 | 0 | 0 | 0.98176
1.0558 | 0 | 0 | 0 | 0 | 1.0558
0.0905 | 0 | 0 | 0 | 0 | 0.0905
0.27233 | 0 | 0 | 0 | 0 | 0.27233
0.61344 | 0 | 0 | 0 | 0 | 0.61344

## 51
Load Power (kW) | Inverter Power (kW) | EV Power (kW) | Inverter to Load (kW) | Inverter to Grid (kW) | Inverter to EV (kW) | Battery Power (kW) | Grid to Load (kW) | Grid to EV (kW) | EV to Load (kW) | EV to Grid (kW)
0.35459 | 0 | 1.9983 | 0 | 0 | 0 | 0 | 0.35459 | 1.9983 | 0 | 0
1.5168 | 0 | 1.9712 | 0 | 0 | 0 | 0 | 1.5168 | 1.9712 | 0 | 0
0.16027 | 0 | 3.52 | 0 | 0 | 0 | 0 | 0.16027 | 3.52 | 0 | 0
0.28686 | 0 | 2.735 | 0 | 0 | 0 | 0 | 0.28686 | 2.735 | 0 | 0
0.301 | 0 | 3.0155 | 0 | 0 | 0 | 0 | 0.301 | 3.0155 | 0 | 0
0.17012 | 0 | 3.352 | 0 | 0 | 0 | 0 | 0.17012 | 3.352 | 0 | 0
0.54723 | 0 | 2.9449 | 0 | 0 | 0 | 0 | 0.54723 | 2.9449 | 0 | 0
0.53021 | 0 | 3.7346 | 0 | 0 | 0 | 0 | 0.53021 | 3.7346 | 0 | 0
0.71655 | 0 | 3.3928 | 0 | 0 | 0 | 0 | 0.71655 | 3.3928 | 0 | 0
0.25837 | 0 | 3.889 | 0 | 0 | 0 | 0 | 0.25837 | 3.889 | 0 | 0
0.22423 | 0.13419 | 5.2022 | 0.13419 | 0 | 0 | 0 | 0.090032 | 5.2022 | 0 | 0
1.9748 | 0.66115 | 5.2022 | 0.66115 | 0 | 0 | 0 | 1.3136 | 5.2022 | 0 | 0
0.47605 | 1.3581 | 5.2022 | 0.47605 | 0 | 0.88206 | 0 | 0 | 4.3201 | 0 | 0
2.1467 | 2.1336 | 5.2022 | 2.1336 | 0 | 0 | 0 | 0.013123 | 5.2022 | 0 | 0
1.2842 | 2.9016 | 5.2022 | 1.2842 | 0 | 1.6174 | 0 | 0 | 3.5848 | 0 | 0
0.78375 | 3.7055 | 5.2022 | 0.78375 | 0 | 2.9217 | 0 | 0 | 2.2804 | 0 | 0
0.084487 | 4.4948 | 5.2022 | 0.084487 | 0 | 4.4103 | 0 | 0 | 0.79185 | 0 | 0
0.11342 | 5.238 | 5.2022 | 0.11342 | 0 | 5.1246 | 0 | 0 | 0.077573 | 0 | 0
0.61879 | 5.8657 | 5.2022 | 0.61879 | 0.044733 | 5.2022 | 0 | 0 | 0 | 0 | 0
0.78577 | 5.8171 | 0 | 0.78577 | 5.0313 | 0 | 0 | 0 | 0 | 0 | 0
0.26904 | 1.9706 | 0 | 0.26904 | 1.7016 | 0 | 5 | 0 | 0 | 0 | 0
0.50529 | 2.2555 | 0 | 0.50529 | 1.7502 | 0 | 5 | 0 | 0 | 0 | 0
1.5507 | 2.5973 | 0 | 1.5507 | 1.0466 | 0 | 5 | 0 | 0 | 0 | 0
0.050939 | 2.7517 | 0 | 0.050939 | 2.7007 | 0 | 5 | 0 | 0 | 0 | 0
0.027556 | 2.9781 | 0 | 0.027556 | 2.9505 | 0 | 4.7959 | 0 | 0 | 0 | 0
3.5089 | 5.8357 | 0 | 3.5089 | 2.3268 | 0 | 0 | 0 | 0 | 0 | 0
5.9418 | 5.8928 | 0 | 5.8928 | 0 | 0 | 0 | 0.049032 | 0 | 0 | 0
1.2607 | 5.5228 | 0 | 1.2607 | 4.2621 | 0 | 0 | 0 | 0 | 0 | 0
0.074009 | 5.4388 | 0 | 0.074009 | 5.3648 | 0 | 0 | 0 | 0 | 0 | 0
0.44784 | 5.6592 | 0 | 0.44784 | 5.2113 | 0 | 0 | 0 | 0 | 0 | 0
0.095325 | 5.7456 | 0 | 0.095325 | 5.6502 | 0 | -0.13657 | 0 | 0 | 0 | 0
0.59318 | 5.9857 | 0 | 0.59318 | 5.3926 | 0 | -1.8599 | 0 | 0 | 0 | 0
0.44326 | 6 | 0 | 0.44326 | 5.5567 | 0 | -2.8979 | 0 | 0 | 0 | 0
0.03721 | 6 | 5.2022 | 0.03721 | 0.76061 | 5.2022 | -3.5438 | 0 | 0 | 0 | 0
1.3589 | 6 | 5.2022 | 1.3589 | 0 | 4.6411 | -3.5728 | 0 | 0.56107 | 0 | 0
1.9878 | 6 | 5.2022 | 1.9878 | 0 | 4.0122 | -4.2768 | 0 | 1.1899 | 0 | 0
2.4189 | 5.9482 | 5.2022 | 2.4189 | 0 | 3.5294 | -5 | 0 | 1.6728 | 0 | 0
0.44877 | 2.7939 | 5.2022 | 0.44877 | 0 | 2.3451 | -2.5262 | 0 | 2.857 | 0 | 0
4.3707 | 0 | 1.2 | 0 | 0 | 0 | 0 | 4.3707 | 1.2 | 0 | 0
2.2176 | 0 | 2.1129 | 0 | 0 | 0 | 0 | 2.2176 | 2.1129 | 0 | 0
0.12409 | 0 | 1.2 | 0 | 0 | 0 | 0 | 0.12409 | 1.2 | 0 | 0
1.2635 | 0 | 2.0038 | 0 | 0 | 0 | 0 | 1.2635 | 2.0038 | 0 | 0
2.0845 | 0 | 2.6318 | 0 | 0 | 0 | 0 | 2.0845 | 2.6318 | 0 | 0
0.91169 | 0 | 2.2278 | 0 | 0 | 0 | 0 | 0.91169 | 2.2278 | 0 | 0
3.9671 | 0 | 1.2 | 0 | 0 | 0 | 0 | 3.9671 | 1.2 | 0 | 0
0.603 | 0 | 1.9304 | 0 | 0 | 0 | 0 | 0.603 | 1.9304 | 0 | 0
0.58045 | 0 | 2.49 | 0 | 0 | 0 | 0 | 0.58045 | 2.49 | 0 | 0
1.4062 | 0 | 2.0077 | 0 | 0 | 0 | 0 | 1.4062 | 2.0077 | 0 | 0

## 61
Load Power (kW) | Inverter Power (kW) | Inverter to Load (kW) | Inverter to Grid (kW) | Battery Power (kW) | Grid to Load (kW)
0.099082 | 0 | 0 | 0 | 0 | 0.099082
1.0407 | 0 | 0 | 0 | 0 | 1.0407
0.37529 | 0 | 0 | 0 | 0 | 0.37529
0.26011 | 0 | 0 | 0 | 0 | 0.26011
0.20847 | 0 | 0 | 0 | 0 | 0.20847
0.11441 | 0 | 0 | 0 | 0 | 0.11441
0.073556 | 0 | 0 | 0 | 0 | 0.073556
0.27712 | 0 | 0 | 0 | 0 | 0.27712
0.47008 | 0 | 0 | 0 | 0 | 0.47008
0.33984 | 0 | 0 | 0 | 0 | 0.33984
0.94633 | 0.13419 | 0.13419 | 0 | 0 | 0.81213
0.18566 | 0.66115 | 0.18566 | 0.4755 | 0 | 0
0.6688 | 1.3581 | 0.6688 | 0.68932 | 0 | 0
0.41459 | 2.1336 | 0.41459 | 1.719 | 0 | 0
1.1997 | 2.9016 | 1.1997 | 1.7019 | 0 | 0
0.41031 | 3.7055 | 0.41031 | 3.2952 | 0 | 0
0.44353 | 4.4948 | 0.44353 | 4.0513 | 0 | 0
0.2361 | 5.238 | 0.2361 | 5.0019 | 0 | 0
0.71855 | 5.8713 | 0.71855 | 5.1527 | 0 | 0
0.041361 | 6 | 0.041361 | 5.9586 | 0 | 0
0.10279 | 1.9706 | 0.10279 | 1.8679 | 5 | 0
0.9681 | 2.2555 | 0.9681 | 1.2874 | 5 | 0
0.19857 | 2.5973 | 0.19857 | 2.3987 | 5 | 0
0.034704 | 2.7517 | 0.034704 | 2.717 | 5 | 0
0.80541 | 2.9781 | 0.80541 | 2.1727 | 4.7959 | 0
0.55965 | 6 | 0.55965 | 5.4404 | 0 | 0
0.20989 | 6 | 0.20989 | 5.7901 | 0 | 0
2.2691 | 6 | 2.2691 | 3.7309 | 0 | 0
0.13686 | 6 | 0.13686 | 5.8631 | 0 | 0
1.6629 | 6 | 1.6629 | 4.3371 | 0 | 0
0.22555 | 6 | 0.22555 | 5.7745 | -0.394 | 0
0.022887 | 6 | 0.022887 | 5.9771 | -1.8746 | 0
0.30307 | 6 | 0.30307 | 5.6969 | -2.8979 | 0
1.0042 | 6 | 1.0042 | 4.9958 | -3.5438 | 0
0.18252 | 6 | 0.18252 | 5.8175 | -3.5728 | 0
0.097593 | 6 | 0.097593 | 5.9024 | -4.2768 | 0
0.18423 | 5.9482 | 0.18423 | 5.764 | -5 | 0
0.084959 | 2.5309 | 0.084959 | 2.446 | -2.2541 | 0
1.4851 | 0 | 0 | 0 | 0 | 1.4851
3.0895 | 0 | 0 | 0 | 0 | 3.0895
2.2031 | 0 | 0 | 0 | 0 | 2.2031
7.6743 | 0 | 0 | 0 | 0 | 7.6743
0.18 | 0 | 0 | 0 | 0 | 0.18
0.10297 | 0 | 0 | 0 | 0 | 0.10297
0.84582 | 0 | 0 | 0 | 0 | 0.84582
0.25216 | 0 | 0 | 0 | 0 | 0.25216
2.1901 | 0 | 0 | 0 | 0 | 2.1901
0.28256 | 0 | 0 | 0 | 0 | 0.28256

## 70
Load Power (kW) | Inverter Power (kW) | Inverter to Load (kW) | Inverter to Grid (kW) | Battery Power (kW) | Grid to Load (kW)
0.62915 | 0 | 0 | 0 | 0 | 0.62915
0.07183 | 0 | 0 | 0 | 0 | 0.07183
0.16436 | 0 | 0 | 0 | 0 | 0.16436
0.081173 | 0 | 0 | 0 | 0 | 0.081173
0.15105 | 0 | 0 | 0 | 0 | 0.15105
1.6013 | 0 | 0 | 0 | 0 | 1.6013
0.15463 | 0 | 0 | 0 | 0 | 0.15463
0.005651 | 0 | 0 | 0 | 0 | 0.005651
0.066852 | 0 | 0 | 0 | 0 | 0.066852
0.57812 | 0 | 0 | 0 | 0 | 0.57812
0.93595 | 0.13419 | 0.13419 | 0 | 0 | 0.80176
0.88824 | 0.66115 | 0.66115 | 0 | 0 | 0.22709
0.98643 | 1.3581 | 0.98643 | 0.37168 | 0 | 0
0.46248 | 2.1336 | 0.46248 | 1.6711 | 0 | 0
1.7777 | 2.9016 | 1.7777 | 1.1239 | 0 | 0
0.6934 | 3.7055 | 0.6934 | 3.0121 | 0 | 0
0.63792 | 4.4948 | 0.63792 | 3.8569 | 0 | 0
0.64459 | 5.238 | 0.64459 | 4.5934 | 0 | 0
4.0548 | 5.8713 | 4.0548 | 1.8165 | 0 | 0
0.44645 | 6 | 0.44645 | 5.5535 | 0 | 0
0.28412 | 1.9706 | 0.28412 | 1.6865 | 5 | 0
0.091297 | 2.2555 | 0.091297 | 2.1642 | 5 | 0
0.09432 | 2.5973 | 0.09432 | 2.503 | 5 | 0
0.27104 | 2.7517 | 0.27104 | 2.4806 | 5 | 0
0.38615 | 2.9781 | 0.38615 | 2.5919 | 4.7959 | 0
0.22706 | 6 | 0.22706 | 5.7729 | 0 | 0
0.93616 | 6 | 0.93616 | 5.0638 | 0 | 0
0.097052 | 6 | 0.097052 | 5.9029 | 0 | 0
1.3413 | 6 | 1.3413 | 4.6587 | 0 | 0
0.51078 | 6 | 0.51078 | 5.4892 | 0 | 0
0.062079 | 6 | 0.062079 | 5.9379 | -0.394 | 0
0.17051 | 6 | 0.17051 | 5.8295 | -1.8746 | 0
0.4483 | 6 | 0.4483 | 5.5517 | -2.8979 | 0
1.1215 | 6 | 1.1215 | 4.8785 | -3.5438 | 0
0.47814 | 6 | 0.47814 | 5.5219 | -3.5728 | 0
0.31394 | 6 | 0.31394 | 5.6861 | -4.2768 | 0
1.7308 | 5.9482 | 1.7308 | 4.2175 | -5 | 0
4.8787 | 2.5309 | 2.5309 | 0 | -2.2541 | 2.3477
0.31744 | 0 | 0 | 0 | 0 | 0.31744
1.7625 | 0 | 0 | 0 | 0 | 1.7625
0.044372 | 0 | 0 | 0 | 0 | 0.044372
0.026536 | 0 | 0 | 0 | 0 | 0.026536
0.3097 | 0 | 0 | 0 | 0 | 0.3097
0.99521 | 0 | 0 | 0 | 0 | 0.99521
0.49528 | 0 | 0 | 0 | 0 | 0.49528
2.449 | 0 | 0 | 0 | 0 | 2.449
0.90433 | 0 | 0 | 0 | 0 | 0.90433
0.44616 | 0 | 0 | 0 | 0 | 0.44616

## 75
Load Power (kW) | Inverter Power (kW) | EV Power (kW) | Inverter to Load (kW) | Inverter to Grid (kW) | Inverter to EV (kW) | Battery Power (kW) | Grid to Load (kW) | Grid to EV (kW) | EV to Load (kW) | EV to Grid (kW)
0.8927 | 0 | 4.3519 | 0 | 0 | 0 | 0 | 0.8927 | 4.3519 | 0 | 0
0.18237 | 0 | 4.4091 | 0 | 0 | 0 | 0 | 0.18237 | 4.4091 | 0 | 0
0.12461 | 0 | 4.5683 | 0 | 0 | 0 | 0 | 0.12461 | 4.5683 | 0 | 0
0.98917 | 0 | 4.7284 | 0 | 0 | 0 | 0 | 0.98917 | 4.7284 | 0 | 0
1.2917 | 0 | 4.5769 | 0 | 0 | 0 | 0 | 1.2917 | 4.5769 | 0 | 0
0.52665 | 0 | 4.925 | 0 | 0 | 0 | 0 | 0.52665 | 4.925 | 0 | 0
1.2615 | 0 | 4.9757 | 0 | 0 | 0 | 0 | 1.2615 | 4.9757 | 0 | 0
0.026001 | 0 | 4.9815 | 0 | 0 | 0 | 0 | 0.026001 | 4.9815 | 0 | 0
0.29553 | 0 | 4.4878 | 0 | 0 | 0 | 0 | 0.29553 | 4.4878 | 0 | 0
0.24398 | 0 | 5.2022 | 0 | 0 | 0 | 0 | 0.24398 | 5.2022 | 0 | 0
0.72317 | 0.13419 | 5.2022 | 0.13419 | 0 | 0 | 0 | 0.58898 | 5.2022 | 0 | 0
0.25399 | 0.66115 | 5.2022 | 0.25399 | 0 | 0.40717 | 0 | 0 | 4.795 | 0 | 0
0.7413 | 1.3581 | 5.2022 | 0.7413 | 0 | 0.61681 | 0 | 0 | 4.5854 | 0 | 0
2.7884 | 2.1336 | 5.2022 | 2.1336 | 0 | 0 | 0 | 0.65481 | 5.2022 | 0 | 0
0.022628 | 2.9016 | 5.2022 | 0.022628 | 0 | 2.879 | 0 | 0 | 2.3232 | 0 | 0
4.1746 | 3.7055 | 5.2022 | 3.7055 | 0 | 0 | 0 | 0.46915 | 5.2022 | 0 | 0
2.6493 | 4.4948 | 5.2022 | 2.6493 | 0 | 1.8456 | 0 | 0 | 3.3566 | 0 | 0
1.8718 | 5.238 | 0 | 1.8718 | 3.3663 | 0 | 0 | 0 | 0 | 0 | 0
0.052191 | 5.8713 | 0 | 0.052191 | 5.8191 | 0 | 0 | 0 | 0 | 0 | 0
0.40587 | 5.9997 | 0 | 0.40587 | 5.5938 | 0 | 0 | 0 | 0 | 0 | 0
1.0735 | 1.9706 | 0 | 1.0735 | 0.89716 | 0 | 5 | 0 | 0 | 0 | 0
0.41226 | 2.2555 | 0 | 0.41226 | 1.8432 | 0 | 5 | 0 | 0 | 0 | 0
0.63533 | 2.5973 | 0 | 0.63533 | 1.962 | 0 | 5 | 0 | 0 | 0 | 0
1.0041 | 2.7517 | 0 | 1.0041 | 1.7475 | 0 | 5 | 0 | 0 | 0 | 0
0.30945 | 2.9781 | 0 | 0.30945 | 2.6686 | 0 | 4.7959 | 0 | 0 | 0 | 0
0.43166 | 5.9924 | 0 | 0.43166 | 5.5607 | 0 | 0 | 0 | 0 | 0 | 0
0.11027 | 5.9929 | 0 | 0.11027 | 5.8826 | 0 | 0 | 0 | 0 | 0 | 0
0.57561 | 5.9929 | 0 | 0.57561 | 5.4173 | 0 | 0 | 0 | 0 | 0 | 0
1.2311 | 5.9989 | 0 | 1.2311 | 4.7678 | 0 | 0 | 0 | 0 | 0 | 0
0.31569 | 5.9979 | 0 | 0.31569 | 5.6822 | 0 | 0 | 0 | 0 | 0 | 0
0.36313 | 5.9973 | 0 | 0.36313 | 5.6341 | 0 | -0.3912 | 0 | 0 | 0 | 0
0.57455 | 6 | 0 | 0.57455 | 5.4254 | 0 | -1.8746 | 0 | 0 | 0 | 0
0.50189 | 6 | 0 | 0.50189 | 5.4981 | 0 | -2.8979 | 0 | 0 | 0 | 0
0.01711 | 6 | 0 | 0.01711 | 5.9829 | 0 | -3.5438 | 0 | 0 | 0 | 0
0.19773 | 6 | 0 | 0.19773 | 5.8023 | 0 | -3.5728 | 0 | 0 | 0 | 0
2.3225 | 6 | 0 | 2.3225 | 3.6775 | 0 | -4.2768 | 0 | 0 | 0 | 0
0.10514 | 5.9482 | 0 | 0.10514 | 5.8431 | 0 | -5 | 0 | 0 | 0 | 0
0.87906 | 2.5336 | 0 | 0.87906 | 1.6546 | 0 | -2.2569 | 0 | 0 | 0 | 0
1.1165 | 0 | 0 | 0 | 0 | 0 | 0 | 1.1165 | 0 | 0 | 0
0.55688 | 0 | 0 | 0 | 0 | 0 | 0 | 0.55688 | 0 | 0 | 0
5.4574 | 0 | 0 | 0 | 0 | 0 | 0 | 5.4574 | 0 | 0 | 0
0.78273 | 0 | 0 | 0 | 0 | 0 | 0 | 0.78273 | 0 | 0 | 0
1.9837 | 0 | 0 | 0 | 0 | 0 | 0 | 1.9837 | 0 | 0 | 0
2.236 | 0 | 0 | 0 | 0 | 0 | 0 | 2.236 | 0 | 0 | 0
0.77725 | 0 | 5.2022 | 0 | 0 | 0 | 0 | 0.77725 | 5.2022 | 0 | 0
5.2028 | 0 | 0 | 0 | 0 | 0 | 0 | 5.2028 | 0 | 0 | 0
0.33043 | 0 | 0 | 0 | 0 | 0 | 0 | 0.33043 | 0 | 0 | 0
3.5823 | 0 | 5.2022 | 0 | 0 | 0 | 0 | 3.5823 | 5.2022 | 0 | 0

## 89
Load Power (kW) | Inverter Power (kW) | Inverter to Load (kW) | Inverter to Grid (kW) | Battery Power (kW) | Grid to Load (kW)
0.001234 | 0 | 0 | 0 | 0 | 0.001234
0.79707 | 0 | 0 | 0 | 0 | 0.79707
0.093826 | 0 | 0 | 0 | 0 | 0.093826
0.18803 | 0 | 0 | 0 | 0 | 0.18803
0.1886 | 0 | 0 | 0 | 0 | 0.1886
0.14516 | 0 | 0 | 0 | 0 | 0.14516
0.28504 | 0 | 0 | 0 | 0 | 0.28504
0.50191 | 0 | 0 | 0 | 0 | 0.50191
1.3101 | 0 | 0 | 0 | 0 | 1.3101
0.37807 | 0 | 0 | 0 | 0 | 0.37807
0.10888 | 0.13419 | 0.10888 | 0.025314 | 0 | 0
2.8579 | 0.66115 | 0.66115 | 0 | 0 | 2.1968
0.74301 | 1.3581 | 0.74301 | 0.61511 | 0 | 0
1.8679 | 2.1336 | 1.8679 | 0.26561 | 0 | 0
1.2064 | 2.9016 | 1.2064 | 1.6952 | 0 | 0
0.99645 | 3.7055 | 0.99645 | 2.709 | 0 | 0
2.025 | 4.4948 | 2.025 | 2.4698 | 0 | 0
1.051 | 5.238 | 1.051 | 4.1871 | 0 | 0
1.5194 | 5.8713 | 1.5194 | 4.3519 | 0 | 0
1.0851 | 5.9006 | 1.0851 | 4.8155 | 0 | 0
1.4917 | 1.9706 | 1.4917 | 0.47891 | 5 | 0
0.17023 | 2.2555 | 0.17023 | 2.0852 | 5 | 0
4.1688 | 2.5973 | 2.5973 | 0 | 5 | 1.5715
0.43412 | 2.7517 | 0.43412 | 2.3175 | 5 | 0
0.38192 | 2.9781 | 0.38192 | 2.5962 | 4.7959 | 0
0.23461 | 5.8541 | 0.23461 | 5.6195 | 0 | 0
0.92236 | 5.8518 | 0.92236 | 4.9295 | 0 | 0
0.40959 | 5.8262 | 0.40959 | 5.4166 | 0 | 0
0.83818 | 5.8679 | 0.83818 | 5.0298 | 0 | 0
0.28714 | 5.9253 | 0.28714 | 5.6382 | 0 | 0
0.07185 | 5.8318 | 0.07185 | 5.7599 | -0.22934 | 0
0.35286 | 5.9514 | 0.35286 | 5.5985 | -1.8252 | 0
3.1871 | 6 | 3.1871 | 2.8129 | -2.8979 | 0
0.23287 | 5.9942 | 0.23287 | 5.7613 | -3.5378 | 0
1.8554 | 6 | 1.8554 | 4.1446 | -3.5728 | 0
1.9714 | 6 | 1.9714 | 4.0286 | -4.2768 | 0
1.2156 | 5.9482 | 1.2156 | 4.7326 | -5 | 0
0.90317 | 2.7435 | 0.90317 | 1.8403 | -2.4742 | 0
0.38676 | 0 | 0 | 0 | 0 | 0.38676
5.8388 | 0 | 0 | 0 | 0 | 5.8388
0.49015 | 0 | 0 | 0 | 0 | 0.49015
2.3331 | 0 | 0 | 0 | 0 | 2.3331
0.55311 | 0 | 0 | 0 | 0 | 0.55311
0.16475 | 0 | 0 | 0 | 0 | 0.16475
0.87333 | 0 | 0 | 0 | 0 | 0.87333
0.52976 | 0 | 0 | 0 | 0 | 0.52976
0.74635 | 0 | 0 | 0 | 0 | 0.74635
0.66261 | 0 | 0 | 0 | 0 | 0.66261

## 101
Load Power (kW) | Inverter Power (kW) | EV Power (kW) | Inverter to Load (kW) | Inverter to Grid (kW) | Inverter to EV (kW) | Battery Power (kW) | Grid to Load (kW) | Grid to EV (kW) | EV to Load (kW) | EV to Grid (kW)
1.6401 | 0 | 2.5985 | 0 | 0 | 0 | 0 | 1.6401 | 2.5985 | 0 | 0
0.069321 | 0 | 3.1621 | 0 | 0 | 0 | 0 | 0.069321 | 3.1621 | 0 | 0
0.70679 | 0 | 3.0263 | 0 | 0 | 0 | 0 | 0.70679 | 3.0263 | 0 | 0
0.42975 | 0 | 3.4618 | 0 | 0 | 0 | 0 | 0.42975 | 3.4618 | 0 | 0
0.32843 | 0 | 3.3966 | 0 | 0 | 0 | 0 | 0.32843 | 3.3966 | 0 | 0
1.5763 | 0 | 3.023 | 0 | 0 | 0 | 0 | 1.5763 | 3.023 | 0 | 0
0.27227 | 0 | 3.9414 | 0 | 0 | 0 | 0 | 0.27227 | 3.9414 | 0 | 0
0.88904 | 0 | 3.5997 | 0 | 0 | 0 | 0 | 0.88904 | 3.5997 | 0 | 0
0.028621 | 0 | 3.5617 | 0 | 0 | 0 | 0 | 0.028621 | 3.5617 | 0 | 0
0.14269 | 0 | 3.9865 | 0 | 0 | 0 | 0 | 0.14269 | 3.9865 | 0 | 0
0.19689 | 0.13419 | 5.2022 | 0.13419 | 0 | 0 | 0 | 0.062695 | 5.2022 | 0 | 0
0.83556 | 0.66115 | 5.2022 | 0.66115 | 0 | 0 | 0 | 0.17441 | 5.2022 | 0 | 0
3.8903 | 1.3581 | 5.2022 | 1.3581 | 0 | 0 | 0 | 2.5322 | 5.2022 | 0 | 0
1.8069 | 2.1336 | 5.2022 | 1.8069 | 0 | 0.32664 | 0 | 0 | 4.8755 | 0 | 0
0.39827 | 2.9016 | 5.2022 | 0.39827 | 0 | 2.5033 | 0 | 0 | 2.6988 | 0 | 0
0.89977 | 3.7055 | 5.2022 | 0.89977 | 0 | 2.8057 | 0 | 0 | 2.3964 | 0 | 0
1.1057 | 4.4948 | 5.2022 | 1.1057 | 0 | 3.3891 | 0 | 0 | 1.8131 | 0 | 0
0.22407 | 5.238 | 5.2022 | 0.22407 | 0 | 5.014 | 0 | 0 | 0.18822 | 0 | 0
0.22513 | 5.8713 | 5.2022 | 0.22513 | 0.44394 | 5.2022 | 0 | 0 | 0 | 0 | 0
0.11694 | 5.9706 | 5.2022 | 0.11694 | 0.65149 | 5.2022 | 0 | 0 | 0 | 0 | 0
1.5289 | 1.9706 | 5.2022 | 1.5289 | 0 | 0.44174 | 5 | 0 | 4.7604 | 0 | 0
2.444 | 2.2555 | 5.2022 | 2.2555 | 0 | 0 | 5 | 0.18854 | 5.2022 | 0 | 0
1.5198 | 2.5973 | 5.2022 | 1.5198 | 0 | 1.0774 | 5 | 0 | 4.1247 | 0 | 0
1.3521 | 2.7517 | 4.6546 | 1.3521 | 0 | 1.3996 | 5 | 0 | 3.255 | 0 | 0
0.037328 | 2.9781 | 0 | 0.037328 | 2.9407 | 0 | 4.7959 | 0 | 0 | 0 | 0
0.56371 | 5.8548 | 0 | 0.56371 | 5.2911 | 0 | 0 | 0 | 0 | 0 | 0
0.36071 | 5.8456 | 0 | 0.36071 | 5.4849 | 0 | 0 | 0 | 0 | 0 | 0
0.3596 | 5.804 | 0 | 0.3596 | 5.4444 | 0 | 0 | 0 | 0 | 0 | 0
0.031641 | 5.8436 | 0 | 0.031641 | 5.812 | 0 | 0 | 0 | 0 | 0 | 0
0.2058 | 5.8248 | 0 | 0.2058 | 5.619 | 0 | 0 | 0 | 0 | 0 | 0
0.72077 | 5.9036 | 0 | 0.72077 | 5.1829 | 0 | -0.29766 | 0 | 0 | 0 | 0
1.2543 | 5.9957 | 5.2022 | 1.2543 | 0 | 4.7414 | -1.8701 | 0 | 0.46076 | 0 | 0
0.4117 | 6 | 5.2022 | 0.4117 | 0.38612 | 5.2022 | -2.8979 | 0 | 0 | 0 | 0
0.73845 | 5.9929 | 1.1865 | 0.73845 | 4.0679 | 1.1865 | -3.5365 | 0 | 0 | 0 | 0
2.689 | 6 | 0 | 2.689 | 3.311 | 0 | -3.5728 | 0 | 0 | 0 | 0
0.015234 | 6 | 0 | 0.015234 | 5.9848 | 0 | -4.2768 | 0 | 0 | 0 | 0
1.8771 | 5.9482 | 0 | 1.8771 | 4.0711 | 0 | -5 | 0 | 0 | 0 | 0
1.6761 | 2.6352 | 0 | 1.6761 | 0.95907 | 0 | -2.3622 | 0 | 0 | 0 | 0
3.1067 | 0 | 0 | 0 | 0 | 0 | 0 | 3.1067 | 0 | 0 | 0
0.31225 | 0 | 0 | 0 | 0 | 0 | 0 | 0.31225 | 0 | 0 | 0
1.4223 | 0 | 0 | 0 | 0 | 0 | 0 | 1.4223 | 0 | 0 | 0
0.58731 | 0 | 0 | 0 | 0 | 0 | 0 | 0.58731 | 0 | 0 | 0
0.067546 | 0 | 0 | 0 | 0 | 0 | 0 | 0.067546 | 0 | 0 | 0
4.5987 | 0 | 0 | 0 | 0 | 0 | 0 | 4.5987 | 0 | 0 | 0
0.1605 | 0 | 0 | 0 | 0 | 0 | 0 | 0.1605 | 0 | 0 | 0
0.20338 | 0 | 0 | 0 | 0 | 0 | 0 | 0.20338 | 0 | 0 | 0
0.49628 | 0 | 0 | 0 | 0 | 0 | 0 | 0.49628 | 0 | 0 | 0
1.3598 | 0 | 0 | 0 | 0 | 0 | 0 | 1.3598 | 0 | 0 | 0

## 105
Load Power (kW) | Inverter Power (kW) | Inverter to Load (kW) | Inverter to Grid (kW) | Battery Power (kW) | Grid to Load (kW)
0.36215 | 0 | 0 | 0 | 0 | 0.36215
2.0246 | 0 | 0 | 0 | 0 | 2.0246
0.92074 | 0 | 0 | 0 | 0 | 0.92074
0.21176 | 0 | 0 | 0 | 0 | 0.21176
2.0436 | 0 | 0 | 0 | 0 | 2.0436
0.22139 | 0 | 0 | 0 | 0 | 0.22139
0.67066 | 0 | 0 | 0 | 0 | 0.67066
0.89021 | 0 | 0 | 0 | 0 | 0.89021
0.31533 | 0 | 0 | 0 | 0 | 0.31533
1.0813 | 0 | 0 | 0 | 0 | 1.0813
0.09866 | 0.13419 | 0.09866 | 0.035533 | 0 | 0
1.5652 | 0.66115 | 0.66115 | 0 | 0 | 0.90404
0.10737 | 1.3581 | 0.10737 | 1.2507 | 0 | 0
2.6759 | 2.1336 | 2.1336 | 0 | 0 | 0.54237
0.03194 | 2.9016 | 0.03194 | 2.8697 | 0 | 0
0.60142 | 3.7055 | 0.60142 | 3.1041 | 0 | 0
1.954 | 4.4948 | 1.954 | 2.5408 | 0 | 0
0.61349 | 5.2233 | 0.61349 | 4.6098 | 0 | 0
0.93638 | 5.0037 | 0.93638 | 4.0674 | 0 | 0
0.85593 | 4.9148 | 0.85593 | 4.0589 | 0 | 0
0.56842 | 1.9706 | 0.56842 | 1.4022 | 5 | 0
0.36744 | 2.2555 | 0.36744 | 1.888 | 5 | 0
3.2982 | 2.5973 | 2.5973 | 0 | 5 | 0.70094
3.7552 | 2.7517 | 2.7517 | 0 | 5 | 1.0035
1.6732 | 2.9781 | 1.6732 | 1.3049 | 4.7959 | 0
0.25021 | 5.3161 | 0.25021 | 5.0659 | 0 | 0
1.4765 | 5.009 | 1.4765 | 3.5325 | 0 | 0
0.53827 | 5.1061 | 0.53827 | 4.5679 | 0 | 0
0.37939 | 4.7428 | 0.37939 | 4.3634 | 0 | 0
1.5234 | 4.5613 | 1.5234 | 3.0379 | 0 | 0
0.17892 | 4.4087 | 0.17892 | 4.2298 | 0 | 0
0.25609 | 5.8032 | 0.25609 | 5.5471 | -1.6733 | 0
0.44854 | 5.9357 | 0.44854 | 5.4872 | -2.833 | 0
1.2248 | 6 | 1.2248 | 4.7752 | -3.5438 | 0
0.22289 | 6 | 0.22289 | 5.7771 | -3.5728 | 0
0.14793 | 6 | 0.14793 | 5.8521 | -4.2768 | 0
1.8483 | 5.9482 | 1.8483 | 4.0999 | -5 | 0
4.6323 | 3.1719 | 3.1719 | 0 | -2.9142 | 1.4604
0.40959 | 0 | 0 | 0 | 0 | 0.40959
0.41235 | 0 | 0 | 0 | 0 | 0.41235
0.59806 | 0 | 0 | 0 | 0 | 0.59806
2.0939 | 0 | 0 | 0 | 0 | 2.0939
5.5646 | 0 | 0 | 0 | 0 | 5.5646
1.5266 | 0 | 0 | 0 | 0 | 1.5266
1.2862 | 0 | 0 | 0 | 0 | 1.2862
3.3368 | 0 | 0 | 0 | 0 | 3.3368
0.31698 | 0 | 0 | 0 | 0 | 0.31698
0.28872 | 0 | 0 | 0 | 0 | 0.28872

## 117
Load Power (kW) | Inverter Power (kW) | EV Power (kW) | Inverter to Load (kW) | Inverter to Grid (kW) | Inverter to EV (kW) | Battery Power (kW) | Grid to Load (kW) | Grid to EV (kW) | EV to Load (kW) | EV to Grid (kW)
0.9288 | 0 | 5.0415 | 0 | 0 | 0 | 0 | 0.9288 | 5.0415 | 0 | 0
0.30314 | 0 | 5.2022 | 0 | 0 | 0 | 0 | 0.30314 | 5.2022 | 0 | 0
0.29038 | 0 | 5.2022 | 0 | 0 | 0 | 0 | 0.29038 | 5.2022 | 0 | 0
0.97523 | 0 | 5.2022 | 0 | 0 | 0 | 0 | 0.97523 | 5.2022 | 0 | 0
0.59304 | 0 | 5.2022 | 0 | 0 | 0 | 0 | 0.59304 | 5.2022 | 0 | 0
0.24464 | 0 | 5.2022 | 0 | 0 | 0 | 0 | 0.24464 | 5.2022 | 0 | 0
0.26504 | 0 | 5.2022 | 0 | 0 | 0 | 0 | 0.26504 | 5.2022 | 0 | 0
0.035483 | 0 | 5.2022 | 0 | 0 | 0 | 0 | 0.035483 | 5.2022 | 0 | 0
2.0629 | 0 | 5.2022 | 0 | 0 | 0 | 0 | 2.0629 | 5.2022 | 0 | 0
0.49332 | 0 | 5.2022 | 0 | 0 | 0 | 0 | 0.49332 | 5.2022 | 0 | 0
0.39307 | 0.13419 | 5.2022 | 0.13419 | 0 | 0 | 0 | 0.25888 | 5.2022 | 0 | 0
2.6031 | 0.66115 | 5.2022 | 0.66115 | 0 | 0 | 0 | 1.9419 | 5.2022 | 0 | 0
0.67177 | 1.3581 | 5.2022 | 0.67177 | 0 | 0.68635 | 0 | 0 | 4.5158 | 0 | 0
1.224 | 2.1336 | 5.2022 | 1.224 | 0 | 0.90952 | 0 | 0 | 4.2927 | 0 | 0
0.49665 | 2.9016 | 5.2022 | 0.49665 | 0 | 2.405 | 0 | 0 | 2.7972 | 0 | 0
0.17288 | 3.7055 | 5.2022 | 0.17288 | 0 | 3.5326 | 0 | 0 | 1.6696 | 0 | 0
0.48662 | 4.4948 | 0 | 0.48662 | 4.0082 | 0 | 0 | 0 | 0 | 0 | 0
1.1716 | 5.238 | 0 | 1.1716 | 4.0664 | 0 | 0 | 0 | 0 | 0 | 0
0.18791 | 5.8713 | 0 | 0.18791 | 5.6833 | 0 | 0 | 0 | 0 | 0 | 0
0.50259 | 6 | 0 | 0.50259 | 5.4974 | 0 | 0 | 0 | 0 | 0 | 0
0.096765 | 1.9706 | 0 | 0.096765 | 1.8739 | 0 | 5 | 0 | 0 | 0 | 0
0.36753 | 2.2555 | 0 | 0.36753 | 1.8879 | 0 | 5 | 0 | 0 | 0 | 0
0.4092 | 2.5973 | 0 | 0.4092 | 2.1881 | 0 | 5 | 0 | 0 | 0 | 0
1.9691 | 2.7517 | 0 | 1.9691 | 0.7826 | 0 | 5 | 0 | 0 | 0 | 0
3.276 | 2.9781 | 0 | 2.9781 | 0 | 0 | 4.7959 | 0.29797 | 0 | 0 | 0
0.43419 | 6 | 0 | 0.43419 | 5.5658 | 0 | 0 | 0 | 0 | 0 | 0
2.765 | 6 | 0 | 2.765 | 3.235 | 0 | 0 | 0 | 0 | 0 | 0
2.5376 | 6 | 0 | 2.5376 | 3.4624 | 0 | 0 | 0 | 0 | 0 | 0
0.002164 | 6 | 0 | 0.002164 | 5.9978 | 0 | 0 | 0 | 0 | 0 | 0
0.19054 | 6 | 0 | 0.19054 | 5.8095 | 0 | 0 | 0 | 0 | 0 | 0
0.5876 | 6 | 0 | 0.5876 | 5.4124 | 0 | -0.394 | 0 | 0 | 0 | 0
3.7314 | 6 | 0 | 3.7314 | 2.2686 | 0 | -1.8746 | 0 | 0 | 0 | 0
0.99809 | 6 | 0 | 0.99809 | 5.0019 | 0 | -2.8979 | 0 | 0 | 0 | 0
1.7859 | 6 | 0 | 1.7859 | 4.2141 | 0 | -3.5438 | 0 | 0 | 0 | 0
0.36784 | 6 | 0 | 0.36784 | 5.6322 | 0 | -3.5728 | 0 | 0 | 0 | 0
0.16139 | 6 | 0 | 0.16139 | 5.8386 | 0 | -4.2768 | 0 | 0 | 0 | 0
2.0198 | 5.9482 | 0 | 2.0198 | 3.9285 | 0 | -5 | 0 | 0 | 0 | 0
0.075969 | 2.5309 | 0 | 0.075969 | 2.455 | 0 | -2.2541 | 0 | 0 | 0 | 0
0.24393 | 0 | 0 | 0 | 0 | 0 | 0 | 0.24393 | 0 | 0 | 0
0.63587 | 0 | 0 | 0 | 0 | 0 | 0 | 0.63587 | 0 | 0 | 0
2.0514 | 0 | 0 | 0 | 0 | 0 | 0 | 2.0514 | 0 | 0 | 0
1.0764 | 0 | 0 | 0 | 0 | 0 | 0 | 1.0764 | 0 | 0 | 0
1.3191 | 0 | 0 | 0 | 0 | 0 | 0 | 1.3191 | 0 | 0 | 0
1.9652 | 0 | 0 | 0 | 0 | 0 | 0 | 1.9652 | 0 | 0 | 0
0.89751 | 0 | 0 | 0 | 0 | 0 | 0 | 0.89751 | 0 | 0 | 0
0.55714 | 0 | 0 | 0 | 0 | 0 | 0 | 0.55714 | 0 | 0 | 0
0.12706 | 0 | 5.2022 | 0 | 0 | 0 | 0 | 0.12706 | 5.2022 | 0 | 0
0.058024 | 0 | 5.2022 | 0 | 0 | 0 | 0 | 0.058024 | 5.2022 | 0 | 0

## 120
Load Power (kW) | Inverter Power (kW) | Inverter to Load (kW) | Inverter to Grid (kW) | Battery Power (kW) | Grid to Load (kW)
5.9575 | 0 | 0 | 0 | 0 | 5.9575
0.005086 | 0 | 0 | 0 | 0 | 0.005086
0.53114 | 0 | 0 | 0 | 0 | 0.53114
1.6632 | 0 | 0 | 0 | 0 | 1.6632
0.61623 | 0 | 0 | 0 | 0 | 0.61623
0.081948 | 0 | 0 | 0 | 0 | 0.081948
0.2345 | 0 | 0 | 0 | 0 | 0.2345
0.14037 | 0 | 0 | 0 | 0 | 0.14037
0.36247 | 0 | 0 | 0 | 0 | 0.36247
0.15092 | 0 | 0 | 0 | 0 | 0.15092
0.096713 | 0.13419 | 0.096713 | 0.03748 | 0 | 0
0.019328 | 0.66115 | 0.019328 | 0.64182 | 0 | 0
0.065085 | 1.3581 | 0.065085 | 1.293 | 0 | 0
0.003204 | 2.1336 | 0.003204 | 2.1304 | 0 | 0
4.7976 | 2.9016 | 2.9016 | 0 | 0 | 1.896
0.2302 | 3.7055 | 0.2302 | 3.4753 | 0 | 0
0.75894 | 4.4948 | 0.75894 | 3.7359 | 0 | 0
0.059818 | 5.238 | 0.059818 | 5.1782 | 0 | 0
0.21366 | 5.8713 | 0.21366 | 5.6576 | 0 | 0
0.4397 | 6 | 0.4397 | 5.5603 | 0 | 0
1.3958 | 1.9706 | 1.3958 | 0.57483 | 5 | 0
0.81344 | 2.2555 | 0.81344 | 1.442 | 5 | 0
0.57973 | 2.5973 | 0.57973 | 2.0175 | 5 | 0
0.39435 | 2.7517 | 0.39435 | 2.3573 | 5 | 0
0.48193 | 2.9781 | 0.48193 | 2.4961 | 4.7959 | 0
0.25985 | 6 | 0.25985 | 5.7401 | 0 | 0
0.94673 | 6 | 0.94673 | 5.0533 | 0 | 0
3.8663 | 6 | 3.8663 | 2.1337 | 0 | 0
0.30019 | 6 | 0.30019 | 5.6998 | 0 | 0
0.29892 | 6 | 0.29892 | 5.7011 | 0 | 0
0.96225 | 6 | 0.96225 | 5.0378 | -0.394 | 0
0.11787 | 6 | 0.11787 | 5.8821 | -1.8746 | 0
4.6403 | 6 | 4.6403 | 1.3597 | -2.8979 | 0
0.3609 | 6 | 0.3609 | 5.6391 | -3.5438 | 0
2.0868 | 6 | 2.0868 | 3.9132 | -3.5728 | 0
0.33417 | 6 | 0.33417 | 5.6658 | -4.2768 | 0
1.0422 | 5.9482 | 1.0422 | 4.9061 | -5 | 0
0.63971 | 2.5309 | 0.63971 | 1.8912 | -2.2541 | 0
2.5686 | 0 | 0 | 0 | 0 | 2.5686
2.8067 | 0 | 0 | 0 | 0 | 2.8067
0.66722 | 0 | 0 | 0 | 0 | 0.66722
2.626 | 0 | 0 | 0 | 0 | 2.626
0.42313 | 0 | 0 | 0 | 0 | 0.42313
2.089 | 0 | 0 | 0 | 0 | 2.089
1.0757 | 0 | 0 | 0 | 0 | 1.0757
2.3423 | 0 | 0 | 0 | 0 | 2.3423
0.098555 | 0 | 0 | 0 | 0 | 0.098555
2.3408 | 0 | 0 | 0 | 0 | 2.3408

## 127
Load Power (kW) | Inverter Power (kW) | Inverter to Load (kW) | Inverter to Grid (kW) | Battery Power (kW) | Grid to Load (kW)
1.1227 | 0 | 0 | 0 | 0 | 1.1227
0.23082 | 0 | 0 | 0 | 0 | 0.23082
0.18444 | 0 | 0 | 0 | 0 | 0.18444
0.43834 | 0 | 0 | 0 | 0 | 0.43834
0.017962 | 0 | 0 | 0 | 0 | 0.017962
0.006643 | 0 | 0 | 0 | 0 | 0.006643
0.3649 | 0 | 0 | 0 | 0 | 0.3649
0.52246 | 0 | 0 | 0 | 0 | 0.52246
0.077293 | 0 | 0 | 0 | 0 | 0.077293
0.11422 | 0 | 0 | 0 | 0 | 0.11422
0.20278 | 0.13419 | 0.13419 | 0 | 0 | 0.068582
0.04936 | 0.66115 | 0.04936 | 0.61179 | 0 | 0
1.0785 | 1.3581 | 1.0785 | 0.27964 | 0 | 0
0.41078 | 2.1336 | 0.41078 | 1.7228 | 0 | 0
0.55756 | 2.9016 | 0.55756 | 2.344 | 0 | 0
0.74943 | 3.7055 | 0.74943 | 2.9561 | 0 | 0
1.2158 | 4.4948 | 1.2158 | 3.279 | 0 | 0
2.7182 | 5.238 | 2.7182 | 2.5198 | 0 | 0
0.20683 | 5.8713 | 0.20683 | 5.6644 | 0 | 0
2.5783 | 6 | 2.5783 | 3.4217 | 0 | 0
0.45006 | 1.9706 | 0.45006 | 1.5206 | 5 | 0
2.4715 | 2.2555 | 2.2555 | 0 | 5 | 0.21604
0.047756 | 2.5973 | 0.047756 | 2.5495 | 5 | 0
0.76536 | 2.7517 | 0.76536 | 1.9863 | 5 | 0
0.67524 | 2.9781 | 0.67524 | 2.3028 | 4.7959 | 0
0.45362 | 6 | 0.45362 | 5.5464 | 0 | 0
0.087747 | 6 | 0.087747 | 5.9123 | 0 | 0
0.33376 | 6 | 0.33376 | 5.6662 | 0 | 0
0.96644 | 6 | 0.96644 | 5.0336 | 0 | 0
2.1067 | 6 | 2.1067 | 3.8933 | 0 | 0
0.44492 | 6 | 0.44492 | 5.5551 | -0.394 | 0
0.75398 | 6 | 0.75398 | 5.246 | -1.8746 | 0
0.56122 | 6 | 0.56122 | 5.4388 | -2.8979 | 0
0.18248 | 6 | 0.18248 | 5.8175 | -3.5438 | 0
0.077884 | 6 | 0.077884 | 5.9221 | -3.5728 | 0
0.15529 | 6 | 0.15529 | 5.8447 | -4.2768 | 0
0.091117 | 5.9482 | 0.091117 | 5.8571 | -5 | 0
0.18868 | 2.5309 | 0.18868 | 2.3423 | -2.2541 | 0
1.1521 | 0 | 0 | 0 | 0 | 1.1521
1.1122 | 0 | 0 | 0 | 0 | 1.1122
0.43659 | 0 | 0 | 0 | 0 | 0.43659
1.1026 | 0 | 0 | 0 | 0 | 1.1026
0.44023 | 0 | 0 | 0 | 0 | 0.44023
0.29038 | 0 | 0 | 0 | 0 | 0.29038
1.2317 | 0 | 0 | 0 | 0 | 1.2317
1.1507 | 0 | 0 | 0 | 0 | 1.1507
0.24012 | 0 | 0 | 0 | 0 | 0.24012
1.2938 | 0 | 0 | 0 | 0 | 1.2938

## 134
Load Power (kW) | Inverter Power (kW) | EV Power (kW) | Inverter to Load (kW) | Inverter to Grid (kW) | Inverter to EV (kW) | Battery Power (kW) | Grid to Load (kW) | Grid to EV (kW) | EV to Load (kW) | EV to Grid (kW)
0.68368 | 0 | 4.0977 | 0 | 0 | 0 | 0 | 0.68368 | 4.0977 | 0 | 0
0.68998 | 0 | 4.1255 | 0 | 0 | 0 | 0 | 0.68998 | 4.1255 | 0 | 0
0.16717 | 0 | 4.3044 | 0 | 0 | 0 | 0 | 0.16717 | 4.3044 | 0 | 0
0.80722 | 0 | 4.6136 | 0 | 0 | 0 | 0 | 0.80722 | 4.6136 | 0 | 0
0.67308 | 0 | 4.4095 | 0 | 0 | 0 | 0 | 0.67308 | 4.4095 | 0 | 0
0.69912 | 0 | 4.5708 | 0 | 0 | 0 | 0 | 0.69912 | 4.5708 | 0 | 0
0.76569 | 0 | 4.7812 | 0 | 0 | 0 | 0 | 0.76569 | 4.7812 | 0 | 0
0.041097 | 0 | 4.7735 | 0 | 0 | 0 | 0 | 0.041097 | 4.7735 | 0 | 0
0.79823 | 0 | 4.3184 | 0 | 0 | 0 | 0 | 0.79823 | 4.3184 | 0 | 0
0.24274 | 0 | 5.2022 | 0 | 0 | 0 | 0 | 0.24274 | 5.2022 | 0 | 0
0.60508 | 0.13419 | 5.2022 | 0.13419 | 0 | 0 | 0 | 0.47088 | 5.2022 | 0 | 0
0.53963 | 0.66115 | 5.2022 | 0.53963 | 0 | 0.12153 | 0 | 0 | 5.0807 | 0 | 0
0.13458 | 1.3581 | 5.2022 | 0.13458 | 0 | 1.2235 | 0 | 0 | 3.9786 | 0 | 0
3.6875 | 2.1336 | 5.2022 | 2.1336 | 0 | 0 | 0 | 1.5539 | 5.2022 | 0 | 0
0.10117 | 2.9016 | 5.2022 | 0.10117 | 0 | 2.8004 | 0 | 0 | 2.4018 | 0 | 0
1.8959 | 3.7055 | 5.2022 | 1.8959 | 0 | 1.8096 | 0 | 0 | 3.3926 | 0 | 0
1.7891 | 4.4948 | 5.2022 | 1.7891 | 0 | 2.7058 | 0 | 0 | 2.4964 | 0 | 0
0.31137 | 5.238 | 0 | 0.31137 | 4.9267 | 0 | 0 | 0 | 0 | 0 | 0
1.5292 | 5.8713 | 0 | 1.5292 | 4.3421 | 0 | 0 | 0 | 0 | 0 | 0
0.14627 | 5.9995 | 0 | 0.14627 | 5.8532 | 0 | 0 | 0 | 0 | 0 | 0
0.092883 | 1.9706 | 0 | 0.092883 | 1.8778 | 0 | 5 | 0 | 0 | 0 | 0
0.41118 | 2.2555 | 0 | 0.41118 | 1.8443 | 0 | 5 | 0 | 0 | 0 | 0
0.97485 | 2.5973 | 0 | 0.97485 | 1.6224 | 0 | 5 | 0 | 0 | 0 | 0
0.36905 | 2.7517 | 0 | 0.36905 | 2.3826 | 0 | 5 | 0 | 0 | 0 | 0
0.34079 | 2.9781 | 0 | 0.34079 | 2.6373 | 0 | 4.7959 | 0 | 0 | 0 | 0
0.49563 | 5.9926 | 0 | 0.49563 | 5.497 | 0 | 0 | 0 | 0 | 0 | 0
1.6227 | 5.9988 | 0 | 1.6227 | 4.3761 | 0 | 0 | 0 | 0 | 0 | 0
0.40868 | 5.9934 | 0 | 0.40868 | 5.5847 | 0 | 0 | 0 | 0 | 0 | 0
1.2431 | 5.9986 | 0 | 1.2431 | 4.7555 | 0 | 0 | 0 | 0 | 0 | 0
1.2419 | 5.998 | 0 | 1.2419 | 4.7562 | 0 | 0 | 0 | 0 | 0 | 0
0.10994 | 6 | 5.2022 | 0.10994 | 0.68788 | 5.2022 | -0.394 | 0 | 0 | 0 | 0
0.20465 | 6 | 5.2022 | 0.20465 | 0.59317 | 5.2022 | -1.8746 | 0 | 0 | 0 | 0
3.2886 | 6 | 5.2022 | 3.2886 | 0 | 2.7114 | -2.8979 | 0 | 2.4907 | 0 | 0
1.969 | 6 | 5.2022 | 1.969 | 0 | 4.031 | -3.5438 | 0 | 1.1712 | 0 | 0
0.86848 | 6 | 0 | 0.86848 | 5.1315 | 0 | -3.5728 | 0 | 0 | 0 | 0
0.12094 | 6 | 0 | 0.12094 | 5.8791 | 0 | -4.2768 | 0 | 0 | 0 | 0
0.20041 | 5.9482 | 0 | 0.20041 | 5.7478 | 0 | -5 | 0 | 0 | 0 | 0
0.93978 | 2.5309 | 0 | 0.93978 | 1.5912 | 0 | -2.2541 | 0 | 0 | 0 | 0
0.43781 | 0 | 0 | 0 | 0 | 0 | 0 | 0.43781 | 0 | 0 | 0
1.6087 | 0 | 0 | 0 | 0 | 0 | 0 | 1.6087 | 0 | 0 | 0
0.72336 | 0 | 4.0806 | 0 | 0 | 0 | 0 | 0.72336 | 4.0806 | 0 | 0
2.2697 | 0 | 4.3625 | 0 | 0 | 0 | 0 | 2.2697 | 4.3625 | 0 | 0
1.1355 | 0 | 4.2299 | 0 | 0 | 0 | 0 | 1.1355 | 4.2299 | 0 | 0
0.13724 | 0 | 2.3058 | 0 | 0 | 0 | 0 | 0.13724 | 2.3058 | 0 | 0
0.59535 | 0 | 0 | 0 | 0 | 0 | 0 | 0.59535 | 0 | 0 | 0
0.00827 | 0 | 0 | 0 | 0 | 0 | 0 | 0.00827 | 0 | 0 | 0
0.21539 | 0 | 0 | 0 | 0 | 0 | 0 | 0.21539 | 0 | 0 | 0
1.815 | 0 | 0 | 0 | 0 | 0 | 0 | 1.815 | 0 | 0 | 0

## 135
Load Power (kW) | Inverter Power (kW) | Inverter to Load (kW) | Inverter to Grid (kW) | Battery Power (kW) | Grid to Load (kW)
0.25698 | 0 | 0 | 0 | 0 | 0.25698
0.037904 | 0 | 0 | 0 | 0 | 0.037904
0.4102 | 0 | 0 | 0 | 0 | 0.4102
0.76549 | 0 | 0 | 0 | 0 | 0.76549
0.57782 | 0 | 0 | 0 | 0 | 0.57782
0.6441 | 0 | 0 | 0 | 0 | 0.6441
0.076322 | 0 | 0 | 0 | 0 | 0.076322
0.44064 | 0 | 0 | 0 | 0 | 0.44064
0.56637 | 0 | 0 | 0 | 0 | 0.56637
0.26243 | 0 | 0 | 0 | 0 | 0.26243
0.061977 | 0.13419 | 0.061977 | 0.072216 | 0 | 0
0.52681 | 0.66115 | 0.52681 | 0.13435 | 0 | 0
0.77974 | 1.3581 | 0.77974 | 0.57837 | 0 | 0
1.4356 | 2.1336 | 1.4356 | 0.69797 | 0 | 0
1.4775 | 2.9016 | 1.4775 | 1.4241 | 0 | 0
1.3709 | 3.7055 | 1.3709 | 2.3346 | 0 | 0
0.24914 | 4.4948 | 0.24914 | 4.2457 | 0 | 0
3.1441 | 5.238 | 3.1441 | 2.0939 | 0 | 0
2.0068 | 5.71 | 2.0068 | 3.7032 | 0 | 0
0.009868 | 5.5638 | 0.009868 | 5.5539 | 0 | 0
0.6166 | 1.9706 | 0.6166 | 1.354 | 5 | 0
0.1345 | 2.2555 | 0.1345 | 2.121 | 5 | 0
0.31641 | 2.5973 | 0.31641 | 2.2809 | 5 | 0
0.32034 | 2.7517 | 0.32034 | 2.4313 | 5 | 0
0.64112 | 2.9781 | 0.64112 | 2.337 | 4.7959 | 0
1.9239 | 5.531 | 1.9239 | 3.607 | 0 | 0
0.39592 | 5.5484 | 0.39592 | 5.1525 | 0 | 0
0.41041 | 5.7691 | 0.41041 | 5.3587 | 0 | 0
0.52014 | 5.7509 | 0.52014 | 5.2308 | 0 | 0
0.41752 | 5.8407 | 0.41752 | 5.4232 | 0 | 0
0.026502 | 5.6147 | 0.026502 | 5.5882 | -0.010003 | 0
1.4303 | 5.9791 | 1.4303 | 4.5488 | -1.8531 | 0
0.37475 | 5.9828 | 0.37475 | 5.608 | -2.8802 | 0
0.013676 | 6 | 0.013676 | 5.9863 | -3.5438 | 0
1.5538 | 6 | 1.5538 | 4.4462 | -3.5728 | 0
0.14931 | 6 | 0.14931 | 5.8507 | -4.2768 | 0
0.27973 | 5.9482 | 0.27973 | 5.6685 | -5 | 0
1.1381 | 2.9406 | 1.1381 | 1.8024 | -2.6772 | 0
2.5632 | 0 | 0 | 0 | 0 | 2.5632
0.22285 | 0 | 0 | 0 | 0 | 0.22285
0.76819 | 0 | 0 | 0 | 0 | 0.76819
1.4131 | 0 | 0 | 0 | 0 | 1.4131
0.81372 | 0 | 0 | 0 | 0 | 0.81372
0.000234 | 0 | 0 | 0 | 0 | 0.000234
0.17877 | 0 | 0 | 0 | 0 | 0.17877
1.1019 | 0 | 0 | 0 | 0 | 1.1019
0.316 | 0 | 0 | 0 | 0 | 0.316
0.11905 | 0 | 0 | 0 | 0 | 0.11905

## 145
Load Power (kW) | Inverter Power (kW) | Inverter to Load (kW) | Inverter to Grid (kW) | Battery Power (kW) | Grid to Load (kW)
0.16941 | 0 | 0 | 0 | 0 | 0.16941
1.0897 | 0 | 0 | 0 | 0 | 1.0897
0.073144 | 0 | 0 | 0 | 0 | 0.073144
0.027412 | 0 | 0 | 0 | 0 | 0.027412
0.82008 | 0 | 0 | 0 | 0 | 0.82008
1.4351 | 0 | 0 | 0 | 0 | 1.4351
0.16141 | 0 | 0 | 0 | 0 | 0.16141
0.28355 | 0 | 0 | 0 | 0 | 0.28355
0.04709 | 0 | 0 | 0 | 0 | 0.04709
0.02885 | 0 | 0 | 0 | 0 | 0.02885
0.91121 | 0.13419 | 0.13419 | 0 | 0 | 0.77702
2.1774 | 0.66115 | 0.66115 | 0 | 0 | 1.5163
0.073074 | 1.3581 | 0.073074 | 1.285 | 0 | 0
0.44507 | 2.1336 | 0.44507 | 1.6885 | 0 | 0
3.5426 | 2.9016 | 2.9016 | 0 | 0 | 0.64101
2.2349 | 3.7055 | 2.2349 | 1.4706 | 0 | 0
0.90152 | 4.4948 | 0.90152 | 3.5933 | 0 | 0
0.23096 | 5.238 | 0.23096 | 5.0071 | 0 | 0
2.0703 | 5.8261 | 2.0703 | 3.7558 | 0 | 0
0.0717 | 5.2569 | 0.0717 | 5.1852 | 0 | 0
0.29808 | 1.9706 | 0.29808 | 1.6726 | 5 | 0
3.1216 | 2.2555 | 2.2555 | 0 | 5 | 0.8661
0.079174 | 2.5973 | 0.079174 | 2.5181 | 5 | 0
1.6771 | 2.7517 | 1.6771 | 1.0746 | 5 | 0
0.22921 | 2.9781 | 0.22921 | 2.7489 | 4.7959 | 0
1.176 | 4.9033 | 1.176 | 3.7273 | 0 | 0
0.46208 | 4.7384 | 0.46208 | 4.2763 | 0 | 0
0.54559 | 4.7342 | 0.54559 | 4.1886 | 0 | 0
4.0631 | 5.5378 | 4.0631 | 1.4747 | 0 | 0
0.63177 | 4.7414 | 0.63177 | 4.1096 | 0 | 0
0.19284 | 4.8674 | 0.19284 | 4.6746 | 0 | 0
0.77337 | 5.9112 | 0.77337 | 5.1378 | -1.7856 | 0
2.6032 | 5.9992 | 2.6032 | 3.396 | -2.8971 | 0
0.51042 | 6 | 0.51042 | 5.4896 | -3.5438 | 0
0.68184 | 5.9961 | 0.68184 | 5.3143 | -3.5688 | 0
0.054735 | 6 | 0.054735 | 5.9453 | -4.2768 | 0
0.79117 | 5.9482 | 0.79117 | 5.157 | -5 | 0
0.57568 | 3.0036 | 0.57568 | 2.4279 | -2.7419 | 0
2.2718 | 0 | 0 | 0 | 0 | 2.2718
0.70384 | 0 | 0 | 0 | 0 | 0.70384
0.28128 | 0 | 0 | 0 | 0 | 0.28128
0.71042 | 0 | 0 | 0 | 0 | 0.71042
0.32744 | 0 | 0 | 0 | 0 | 0.32744
0.24834 | 0 | 0 | 0 | 0 | 0.24834
0.78961 | 0 | 0 | 0 | 0 | 0.78961
0.14737 | 0 | 0 | 0 | 0 | 0.14737
0.76756 | 0 | 0 | 0 | 0 | 0.76756
0.18305 | 0 | 0 | 0 | 0 | 0.18305

## 156
Load Power (kW) | Inverter Power (kW) | Inverter to Load (kW) | Inverter to Grid (kW) | Battery Power (kW) | Grid to Load (kW)
0.19631 | 0 | 0 | 0 | 0 | 0.19631
0.47828 | 0 | 0 | 0 | 0 | 0.47828
0.31982 | 0 | 0 | 0 | 0 | 0.31982
0.51449 | 0 | 0 | 0 | 0 | 0.51449
0.33084 | 0 | 0 | 0 | 0 | 0.33084
0.30533 | 0 | 0 | 0 | 0 | 0.30533
0.28145 | 0 | 0 | 0 | 0 | 0.28145
0.24501 | 0 | 0 | 0 | 0 | 0.24501
0.74607 | 0 | 0 | 0 | 0 | 0.74607
0.001596 | 0 | 0 | 0 | 0 | 0.001596
0.0795 | 0.13419 | 0.0795 | 0.054693 | 0 | 0
0.31314 | 0.66115 | 0.31314 | 0.34801 | 0 | 0
0.001143 | 1.3581 | 0.001143 | 1.357 | 0 | 0
1.3163 | 2.1336 | 1.3163 | 0.8173 | 0 | 0
0.14691 | 2.9016 | 0.14691 | 2.7547 | 0 | 0
0.11727 | 3.7055 | 0.11727 | 3.5882 | 0 | 0
1.084 | 4.4948 | 1.084 | 3.4108 | 0 | 0
0.18321 | 5.238 | 0.18321 | 5.0548 | 0 | 0
1.0228 | 5.8649 | 1.0228 | 4.8421 | 0 | 0
1.48 | 5.865 | 1.48 | 4.385 | 0 | 0
0.26314 | 1.9706 | 0.26314 | 1.7075 | 5 | 0
0.2536 | 2.2555 | 0.2536 | 2.0019 | 5 | 0
0.061914 | 2.5973 | 0.061914 | 2.5354 | 5 | 0
0.000742 | 2.7517 | 0.000742 | 2.7509 | 5 | 0
3.1876 | 2.9781 | 2.9781 | 0 | 4.7959 | 0.20954
1.1815 | 5.9005 | 1.1815 | 4.719 | 0 | 0
3.989 | 5.9592 | 3.989 | 1.9702 | 0 | 0
1.0033 | 5.9075 | 1.0033 | 4.9042 | 0 | 0
1.88 | 5.8792 | 1.88 | 3.9992 | 0 | 0
1.0733 | 5.8496 | 1.0733 | 4.7763 | 0 | 0
0.50073 | 5.8219 | 0.50073 | 5.3211 | -0.21857 | 0
1.3538 | 5.968 | 1.3538 | 4.6141 | -1.8419 | 0
4.0898 | 6 | 4.0898 | 1.9102 | -2.8979 | 0
6.3412 | 6 | 6 | 0 | -3.5438 | 0.34125
0.19763 | 6 | 0.19763 | 5.8024 | -3.5728 | 0
1.3298 | 6 | 1.3298 | 4.6702 | -4.2768 | 0
0.93597 | 5.9482 | 0.93597 | 5.0123 | -5 | 0
0.1778 | 2.732 | 0.1778 | 2.5541 | -2.4622 | 0
0.84857 | 0 | 0 | 0 | 0 | 0.84857
2.2815 | 0 | 0 | 0 | 0 | 2.2815
0.11612 | 0 | 0 | 0 | 0 | 0.11612
3.1758 | 0 | 0 | 0 | 0 | 3.1758
0.31555 | 0 | 0 | 0 | 0 | 0.31555
1.539 | 0 | 0 | 0 | 0 | 1.539
0.88711 | 0 | 0 | 0 | 0 | 0.88711
1.3657 | 0 | 0 | 0 | 0 | 1.3657
1.8529 | 0 | 0 | 0 | 0 | 1.8529
0.35854 | 0 | 0 | 0 | 0 | 0.35854

## 161
Load Power (kW) | Inverter Power (kW) | Inverter to Load (kW) | Inverter to Grid (kW) | Battery Power (kW) | Grid to Load (kW)
0.1158 | 0 | 0 | 0 | 0 | 0.1158
0.16335 | 0 | 0 | 0 | 0 | 0.16335
0.83804 | 0 | 0 | 0 | 0 | 0.83804
1.4758 | 0 | 0 | 0 | 0 | 1.4758
0.29829 | 0 | 0 | 0 | 0 | 0.29829
0.31222 | 0 | 0 | 0 | 0 | 0.31222
1.1507 | 0 | 0 | 0 | 0 | 1.1507
0.37138 | 0 | 0 | 0 | 0 | 0.37138
0.44552 | 0 | 0 | 0 | 0 | 0.44552
0.54923 | 0 | 0 | 0 | 0 | 0.54923
0.71252 | 0.13419 | 0.13419 | 0 | 0 | 0.57832
0.53573 | 0.66115 | 0.53573 | 0.12543 | 0 | 0
1.1768 | 1.3581 | 1.1768 | 0.18133 | 0 | 0
0.36075 | 2.1336 | 0.36075 | 1.7728 | 0 | 0
0.44382 | 2.9016 | 0.44382 | 2.4578 | 0 | 0
3.3962 | 3.7055 | 3.3962 | 0.30929 | 0 | 0
0.75318 | 4.4948 | 0.75318 | 3.7416 | 0 | 0
0.27049 | 5.238 | 0.27049 | 4.9675 | 0 | 0
0.024912 | 5.8206 | 0.024912 | 5.7957 | 0 | 0
2.1022 | 5.8378 | 2.1022 | 3.7357 | 0 | 0
2.4315 | 1.9706 | 1.9706 | 0 | 5 | 0.4609
5.5541 | 2.2555 | 2.2555 | 0 | 5 | 3.2987
0.010765 | 2.5973 | 0.010765 | 2.5865 | 5 | 0
0.69989 | 2.7517 | 0.69989 | 2.0518 | 5 | 0
0.15329 | 2.9781 | 0.15329 | 2.8248 | 4.7959 | 0
0.23719 | 5.6279 | 0.23719 | 5.3907 | 0 | 0
0.38065 | 5.8145 | 0.38065 | 5.4339 | 0 | 0
1.4557 | 5.8203 | 1.4557 | 4.3646 | 0 | 0
0.25124 | 5.4101 | 0.25124 | 5.1588 | 0 | 0
0.61224 | 5.3329 | 0.61224 | 4.7206 | 0 | 0
3.2598 | 5.6762 | 3.2598 | 2.4164 | -0.069513 | 0
0.43559 | 5.9318 | 0.43559 | 5.4962 | -1.8057 | 0
0.084707 | 5.9755 | 0.084707 | 5.8908 | -2.8728 | 0
3.1869 | 6 | 3.1869 | 2.8131 | -3.5438 | 0
0.11216 | 6 | 0.11216 | 5.8878 | -3.5728 | 0
0.21233 | 6 | 0.21233 | 5.7877 | -4.2768 | 0
1.2522 | 5.9482 | 1.2522 | 4.6961 | -5 | 0
1.6479 | 2.936 | 1.6479 | 1.2881 | -2.6725 | 0
1.0741 | 0 | 0 | 0 | 0 | 1.0741
0.15962 | 0 | 0 | 0 | 0 | 0.15962
0.1157 | 0 | 0 | 0 | 0 | 0.1157
1.4916 | 0 | 0 | 0 | 0 | 1.4916
0.090223 | 0 | 0 | 0 | 0 | 0.090223
0.2448 | 0 | 0 | 0 | 0 | 0.2448
1.2636 | 0 | 0 | 0 | 0 | 1.2636
0.43706 | 0 | 0 | 0 | 0 | 0.43706
0.31065 | 0 | 0 | 0 | 0 | 0.31065
0.79526 | 0 | 0 | 0 | 0 | 0.79526

## 1
Load Power (kW) | Inverter Power (kW) | EV Power (kW) | Inverter to Load (kW) | Inverter to Grid (kW) | Inverter to EV (kW) | Grid to Load (kW) | Grid to EV (kW) | EV to Load (kW) | EV to Grid (kW)
0.31894 | 0 | 5.2022 | 0 | 0 | 0 | 0.31894 | 5.2022 | 0 | 0
0.37864 | 0 | 5.2022 | 0 | 0 | 0 | 0.37864 | 5.2022 | 0 | 0
0.20788 | 0 | 5.2022 | 0 | 0 | 0 | 0.20788 | 5.2022 | 0 | 0
0.73445 | 0 | 5.2022 | 0 | 0 | 0 | 0.73445 | 5.2022 | 0 | 0
0.046313 | 0 | 5.2022 | 0 | 0 | 0 | 0.046313 | 5.2022 | 0 | 0
0.51004 | 0 | 5.2022 | 0 | 0 | 0 | 0.51004 | 5.2022 | 0 | 0
1.5656 | 0 | 5.2022 | 0 | 0 | 0 | 1.5656 | 5.2022 | 0 | 0
0.77327 | 0 | 5.2022 | 0 | 0 | 0 | 0.77327 | 5.2022 | 0 | 0
0.56416 | 0 | 5.2022 | 0 | 0 | 0 | 0.56416 | 5.2022 | 0 | 0
1.0415 | 0 | 5.2022 | 0 | 0 | 0 | 1.0415 | 5.2022 | 0 | 0
0.16932 | 0.13419 | 5.2022 | 0.13419 | 0 | 0 | 0.035127 | 5.2022 | 0 | 0
0.82809 | 0.66115 | 5.2022 | 0.66115 | 0 | 0 | 0.16694 | 5.2022 | 0 | 0
0.77584 | 1.3581 | 5.2022 | 0.77584 | 0 | 0.58227 | 0 | 4.6199 | 0 | 0
1.2632 | 2.1336 | 5.2022 | 1.2632 | 0 | 0.87032 | 0 | 4.3319 | 0 | 0
0.11173 | 2.9016 | 5.2022 | 0.11173 | 0 | 2.7899 | 0 | 2.4123 | 0 | 0
0.043548 | 3.7055 | 5.2022 | 0.043548 | 0 | 3.6619 | 0 | 1.5402 | 0 | 0
0.78743 | 4.4948 | 5.2022 | 0.78743 | 0 | 3.7074 | 0 | 1.4948 | 0 | 0
0.052067 | 5.238 | 5.2022 | 0.052067 | 0 | 5.186 | 0 | 0.016219 | 0 | 0
2.8429 | 5.8713 | 5.2022 | 2.8429 | 0 | 3.0283 | 0 | 2.1739 | 0 | 0
6.0425 | 6 | 5.2022 | 6 | 0 | 0 | 0.04253 | 5.2022 | 0 | 0
0.65321 | 6 | 1.3547 | 0.65321 | 3.9921 | 1.3547 | 0 | 0 | 0 | 0
5.0427 | 6 | 0 | 5.0427 | 0.9573 | 0 | 0 | 0 | 0 | 0
1.8448 | 6 | 0 | 1.8448 | 4.1552 | 0 | 0 | 0 | 0 | 0
2.5651 | 6 | 0 | 2.5651 | 3.4349 | 0 | 0 | 0 | 0 | 0
0.091315 | 6 | 0 | 0.091315 | 5.9087 | 0 | 0 | 0 | 0 | 0
2.4094 | 6 | 0 | 2.4094 | 3.5906 | 0 | 0 | 0 | 0 | 0
1.9419 | 6 | 0 | 1.9419 | 4.0581 | 0 | 0 | 0 | 0 | 0
0.46249 | 6 | 0 | 0.46249 | 5.5375 | 0 | 0 | 0 | 0 | 0
0.39173 | 6 | 0 | 0.39173 | 5.6083 | 0 | 0 | 0 | 0 | 0
1.6923 | 6 | 0 | 1.6923 | 4.3077 | 0 | 0 | 0 | 0 | 0
1.6927 | 5.6044 | 0 | 1.6927 | 3.9117 | 0 | 0 | 0 | 0 | 0
0.13107 | 4.1008 | 0 | 0.13107 | 3.9697 | 0 | 0 | 0 | 0 | 0
1.4906 | 3.09 | 0 | 1.4906 | 1.5994 | 0 | 0 | 0 | 0 | 0
1.3388 | 2.4639 | 0 | 1.3388 | 1.1251 | 0 | 0 | 0 | 0 | 0
0.20639 | 2.436 | 0 | 0.20639 | 2.2296 | 0 | 0 | 0 | 0 | 0
0.1758 | 1.7517 | 0 | 0.1758 | 1.5759 | 0 | 0 | 0 | 0 | 0
0.91519 | 1.0138 | 0 | 0.91519 | 0.098658 | 0 | 0 | 0 | 0 | 0
3.6149 | 0.39322 | 0 | 0.39322 | 0 | 0 | 3.2217 | 0 | 0 | 0
1.8022 | 0 | 0 | 0 | 0 | 0 | 1.8022 | 0 | 0 | 0
0.51236 | 0 | 0 | 0 | 0 | 0 | 0.51236 | 0 | 0 | 0
1.4112 | 0 | 0 | 0 | 0 | 0 | 1.4112 | 0 | 0 | 0
3.9648 | 0 | 0 | 0 | 0 | 0 | 3.9648 | 0 | 0 | 0
0.17416 | 0 | 5.2022 | 0 | 0 | 0 | 0.17416 | 5.2022 | 0 | 0
2.1198 | 0 | 5.2022 | 0 | 0 | 0 | 2.1198 | 5.2022 | 0 | 0
1.1315 | 0 | 5.2022 | 0 | 0 | 0 | 1.1315 | 5.2022 | 0 | 0
1.8024 | 0 | 3.6495 | 0 | 0 | 0 | 1.8024 | 3.6495 | 0 | 0
0.67207 | 0 | 0 | 0 | 0 | 0 | 0.67207 | 0 | 0 | 0
1.3531 | 0 | 0 | 0 | 0 | 0 | 1.3531 | 0 | 0 | 0

## 2
Load Power (kW) | Inverter Power (kW) | EV Power (kW) | Inverter to Load (kW) | Inverter to Grid (kW) | Inverter to EV (kW) | Grid to Load (kW) | Grid to EV (kW) | EV to Load (kW) | EV to Grid (kW)
0.15648 | 0 | 5.2022 | 0 | 0 | 0 | 0.15648 | 5.2022 | 0 | 0
0.48056 | 0 | 5.2022 | 0 | 0 | 0 | 0.48056 | 5.2022 | 0 | 0
1.3648 | 0 | 5.2022 | 0 | 0 | 0 | 1.3648 | 5.2022 | 0 | 0
0.12062 | 0 | 5.2022 | 0 | 0 | 0 | 0.12062 | 5.2022 | 0 | 0
0.094903 | 0 | 5.2022 | 0 | 0 | 0 | 0.094903 | 5.2022 | 0 | 0
0.27807 | 0 | 5.2022 | 0 | 0 | 0 | 0.27807 | 5.2022 | 0 | 0
0.11244 | 0 | 5.2022 | 0 | 0 | 0 | 0.11244 | 5.2022 | 0 | 0
0.6217 | 0 | 5.2022 | 0 | 0 | 0 | 0.6217 | 5.2022 | 0 | 0
0.69431 | 0 | 5.2022 | 0 | 0 | 0 | 0.69431 | 5.2022 | 0 | 0
0.021067 | 0 | 5.2022 | 0 | 0 | 0 | 0.021067 | 5.2022 | 0 | 0
0.34895 | 0.13419 | 5.2022 | 0.13419 | 0 | 0 | 0.21476 | 5.2022 | 0 | 0
1.6771 | 0.66115 | 5.2022 | 0.66115 | 0 | 0 | 1.0159 | 5.2022 | 0 | 0
0.82213 | 1.3581 | 0 | 0.82213 | 0.53598 | 0 | 0 | 0 | 0 | 0
5.3753 | 2.1336 | 0 | 2.1336 | 0 | 0 | 3.2417 | 0 | 0 | 0
0.1743 | 2.9016 | 0 | 0.1743 | 2.7273 | 0 | 0 | 0 | 0 | 0
1.0745 | 3.7055 | 0 | 1.0745 | 2.631 | 0 | 0 | 0 | 0 | 0
1.1324 | 4.4948 | 0 | 1.1324 | 3.3625 | 0 | 0 | 0 | 0 | 0
1.0772 | 5.238 | 0 | 1.0772 | 4.1609 | 0 | 0 | 0 | 0 | 0
1.5238 | 5.8713 | 0 | 1.5238 | 4.3475 | 0 | 0 | 0 | 0 | 0
0.33872 | 6 | 0 | 0.33872 | 5.6613 | 0 | 0 | 0 | 0 | 0
0.54813 | 6 | 0 | 0.54813 | 5.4519 | 0 | 0 | 0 | 0 | 0
0.45232 | 6 | 0 | 0.45232 | 5.5477 | 0 | 0 | 0 | 0 | 0
2.265 | 6 | 0 | 2.265 | 3.735 | 0 | 0 | 0 | 0 | 0
1.3783 | 6 | 0 | 1.3783 | 4.6217 | 0 | 0 | 0 | 0 | 0
2.6571 | 6 | 0 | 2.6571 | 3.3429 | 0 | 0 | 0 | 0 | 0
2.9376 | 6 | 0 | 2.9376 | 3.0624 | 0 | 0 | 0 | 0 | 0
1.483 | 6 | 0 | 1.483 | 4.517 | 0 | 0 | 0 | 0 | 0
0.049896 | 6 | 0 | 0.049896 | 5.9501 | 0 | 0 | 0 | 0 | 0
2.7716 | 6 | 0 | 2.7716 | 3.2284 | 0 | 0 | 0 | 0 | 0
0.34965 | 6 | 0 | 0.34965 | 5.6504 | 0 | 0 | 0 | 0 | 0
2.797 | 5.6044 | 0 | 2.797 | 2.8074 | 0 | 0 | 0 | 0 | 0
2.9834 | 4.1008 | 0 | 2.9834 | 1.1173 | 0 | 0 | 0 | 0 | 0
0.85936 | 3.09 | 0 | 0.85936 | 2.2306 | 0 | 0 | 0 | 0 | 0
1.097 | 2.4639 | 0 | 1.097 | 1.367 | 0 | 0 | 0 | 0 | 0
0.75293 | 2.436 | 0 | 0.75293 | 1.6831 | 0 | 0 | 0 | 0 | 0
0.60541 | 1.7517 | 0 | 0.60541 | 1.1463 | 0 | 0 | 0 | 0 | 0
1.3744 | 1.0138 | 0 | 1.0138 | 0 | 0 | 0.36053 | 0 | 0 | 0
7.118 | 0.39322 | 0 | 0.39322 | 0 | 0 | 6.7248 | 0 | 0 | 0
0.75596 | 0 | 0 | 0 | 0 | 0 | 0.75596 | 0 | 0 | 0
1.987 | 0 | 5.2022 | 0 | 0 | 0 | 1.987 | 5.2022 | 0 | 0
0.78953 | 0 | 5.2022 | 0 | 0 | 0 | 0.78953 | 5.2022 | 0 | 0
1.5303 | 0 | 5.2022 | 0 | 0 | 0 | 1.5303 | 5.2022 | 0 | 0
2.2473 | 0 | 5.2022 | 0 | 0 | 0 | 2.2473 | 5.2022 | 0 | 0
0.24621 | 0 | 5.2022 | 0 | 0 | 0 | 0.24621 | 5.2022 | 0 | 0
1.6216 | 0 | 5.2022 | 0 | 0 | 0 | 1.6216 | 5.2022 | 0 | 0
3.3258 | 0 | 5.2022 | 0 | 0 | 0 | 3.3258 | 5.2022 | 0 | 0
0.027328 | 0 | 5.2022 | 0 | 0 | 0 | 0.027328 | 5.2022 | 0 | 0
0.015894 | 0 | 0 | 0 | 0 | 0 | 0.015894 | 0 | 0 | 0

## 4
Load Power (kW) | Inverter Power (kW) | Inverter to Load (kW) | Inverter to Grid (kW) | Grid to Load (kW)
0.85627 | 0 | 0 | 0 | 0.85627
2.3294 | 0 | 0 | 0 | 2.3294
0.90147 | 0 | 0 | 0 | 0.90147
0.31925 | 0 | 0 | 0 | 0.31925
0.29525 | 0 | 0 | 0 | 0.29525
0.67321 | 0 | 0 | 0 | 0.67321
0.2586 | 0 | 0 | 0 | 0.2586
0.53449 | 0 | 0 | 0 | 0.53449
0.5074 | 0 | 0 | 0 | 0.5074
0.15914 | 0 | 0 | 0 | 0.15914
0.70143 | 0.13419 | 0.13419 | 0 | 0.56723
1.8316 | 0.66115 | 0.66115 | 0 | 1.1705
0.16076 | 1.3581 | 0.16076 | 1.1974 | 0
0.12025 | 2.1336 | 0.12025 | 2.0133 | 0
1.1676 | 2.9016 | 1.1676 | 1.734 | 0
0.41397 | 3.7055 | 0.41397 | 3.2915 | 0
0.26467 | 4.4948 | 0.26467 | 4.2301 | 0
0.19514 | 5.238 | 0.19514 | 5.0429 | 0
1.371 | 5.8713 | 1.371 | 4.5002 | 0
3.1357 | 6 | 3.1357 | 2.8643 | 0
1.0135 | 6 | 1.0135 | 4.9865 | 0
0.85903 | 6 | 0.85903 | 5.141 | 0
1.1928 | 6 | 1.1928 | 4.8072 | 0
1.1029 | 6 | 1.1029 | 4.8971 | 0
0.18178 | 6 | 0.18178 | 5.8182 | 0
1.2042 | 6 | 1.2042 | 4.7958 | 0
1.6235 | 6 | 1.6235 | 4.3765 | 0
0.36934 | 6 | 0.36934 | 5.6307 | 0
0.50691 | 6 | 0.50691 | 5.4931 | 0
1.149 | 6 | 1.149 | 4.851 | 0
0.4398 | 5.6044 | 0.4398 | 5.1646 | 0
1.1744 | 4.1008 | 1.1744 | 2.9264 | 0
0.90888 | 3.09 | 0.90888 | 2.1811 | 0
4.2078 | 2.4639 | 2.4639 | 0 | 1.7438
1.2453 | 2.436 | 1.2453 | 1.1907 | 0
0.091406 | 1.7517 | 0.091406 | 1.6603 | 0
2.4654 | 1.0138 | 1.0138 | 0 | 1.4515
0.21138 | 0.39322 | 0.21138 | 0.18183 | 0
0.74348 | 0 | 0 | 0 | 0.74348
2.1617 | 0 | 0 | 0 | 2.1617
0.70774 | 0 | 0 | 0 | 0.70774
1.7449 | 0 | 0 | 0 | 1.7449
0.1544 | 0 | 0 | 0 | 0.1544
1.3423 | 0 | 0 | 0 | 1.3423
0.42308 | 0 | 0 | 0 | 0.42308
1.0833 | 0 | 0 | 0 | 1.0833
1.5356 | 0 | 0 | 0 | 1.5356
0.98198 | 0 | 0 | 0 | 0.98198

## 5
Load Power (kW) | Inverter Power (kW) | EV Power (kW) | Inverter to Load (kW) | Inverter to Grid (kW) | Inverter to EV (kW) | Grid to Load (kW) | Grid to EV (kW) | EV to Load (kW) | EV to Grid (kW)
0.43015 | 0 | 5.2022 | 0 | 0 | 0 | 0.43015 | 5.2022 | 0 | 0
1.2972 | 0 | 5.2022 | 0 | 0 | 0 | 1.2972 | 5.2022 | 0 | 0
1.8188 | 0 | 5.2022 | 0 | 0 | 0 | 1.8188 | 5.2022 | 0 | 0
0.10029 | 0 | 5.2022 | 0 | 0 | 0 | 0.10029 | 5.2022 | 0 | 0
0.91075 | 0 | 5.2022 | 0 | 0 | 0 | 0.91075 | 5.2022 | 0 | 0
0.57844 | 0 | 5.2022 | 0 | 0 | 0 | 0.57844 | 5.2022 | 0 | 0
1.0057 | 0 | 5.2022 | 0 | 0 | 0 | 1.0057 | 5.2022 | 0 | 0
0.065648 | 0 | 5.2022 | 0 | 0 | 0 | 0.065648 | 5.2022 | 0 | 0
1.82 | 0 | 5.2022 | 0 | 0 | 0 | 1.82 | 5.2022 | 0 | 0
0.23793 | 0 | 5.2022 | 0 | 0 | 0 | 0.23793 | 5.2022 | 0 | 0
0.32285 | 0.13419 | 5.2022 | 0.13419 | 0 | 0 | 0.18865 | 5.2022 | 0 | 0
0.12926 | 0.66115 | 5.2022 | 0.12926 | 0 | 0.5319 | 0 | 4.6703 | 0 | 0
0.72721 | 1.3581 | 0 | 0.72721 | 0.6309 | 0 | 0 | 0 | 0 | 0
0.041213 | 2.1336 | 0 | 0.041213 | 2.0923 | 0 | 0 | 0 | 0 | 0
0.073573 | 2.9016 | 0 | 0.073573 | 2.828 | 0 | 0 | 0 | 0 | 0
1.4388 | 3.7055 | 0 | 1.4388 | 2.2667 | 0 | 0 | 0 | 0 | 0
1.1363 | 4.4948 | 0 | 1.1363 | 3.3585 | 0 | 0 | 0 | 0 | 0
0.046409 | 5.238 | 0 | 0.046409 | 5.1916 | 0 | 0 | 0 | 0 | 0
0.34647 | 5.8713 | 0 | 0.34647 | 5.5248 | 0 | 0 | 0 | 0 | 0
0.098522 | 6 | 0 | 0.098522 | 5.9015 | 0 | 0 | 0 | 0 | 0
1.468 | 6 | 0 | 1.468 | 4.532 | 0 | 0 | 0 | 0 | 0
1.1807 | 6 | 0 | 1.1807 | 4.8193 | 0 | 0 | 0 | 0 | 0
0.47139 | 6 | 0 | 0.47139 | 5.5286 | 0 | 0 | 0 | 0 | 0
0.10982 | 6 | 0 | 0.10982 | 5.8902 | 0 | 0 | 0 | 0 | 0
2.9207 | 6 | 0 | 2.9207 | 3.0793 | 0 | 0 | 0 | 0 | 0
0.3101 | 6 | 0 | 0.3101 | 5.6899 | 0 | 0 | 0 | 0 | 0
0.31414 | 6 | 0 | 0.31414 | 5.6859 | 0 | 0 | 0 | 0 | 0
0.50302 | 6 | 0 | 0.50302 | 5.497 | 0 | 0 | 0 | 0 | 0
0.22839 | 6 | 0 | 0.22839 | 5.7716 | 0 | 0 | 0 | 0 | 0
0.61581 | 6 | 0 | 0.61581 | 5.3842 | 0 | 0 | 0 | 0 | 0
0.14759 | 5.6044 | 5.2022 | 0.14759 | 0.25463 | 5.2022 | 0 | 0 | 0 | 0
2.3237 | 4.1008 | 5.2022 | 2.3237 | 0 | 1.7771 | 0 | 3.4251 | 0 | 0
0.14619 | 3.09 | 5.2022 | 0.14619 | 0 | 2.9438 | 0 | 2.2584 | 0 | 0
0.062428 | 2.4639 | 5.2022 | 0.062428 | 0 | 2.4015 | 0 | 2.8007 | 0 | 0
0.78588 | 2.436 | 5.2022 | 0.78588 | 0 | 1.6501 | 0 | 3.552 | 0 | 0
2.3344 | 1.7517 | 5.2022 | 1.7517 | 0 | 0 | 0.58269 | 5.2022 | 0 | 0
2.6266 | 1.0138 | 5.2022 | 1.0138 | 0 | 0 | 1.6128 | 5.2022 | 0 | 0
0.36781 | 0.39322 | 0 | 0.36781 | 0.025403 | 0 | 0 | 0 | 0 | 0
0.82593 | 0 | 0 | 0 | 0 | 0 | 0.82593 | 0 | 0 | 0
1.4145 | 0 | 0 | 0 | 0 | 0 | 1.4145 | 0 | 0 | 0
0.62051 | 0 | 0 | 0 | 0 | 0 | 0.62051 | 0 | 0 | 0
0.034148 | 0 | 0 | 0 | 0 | 0 | 0.034148 | 0 | 0 | 0
0.80333 | 0 | 5.2022 | 0 | 0 | 0 | 0.80333 | 5.2022 | 0 | 0
0.74174 | 0 | 5.2022 | 0 | 0 | 0 | 0.74174 | 5.2022 | 0 | 0
0.13785 | 0 | 5.2022 | 0 | 0 | 0 | 0.13785 | 5.2022 | 0 | 0
0.093802 | 0 | 2.4619 | 0 | 0 | 0 | 0.093802 | 2.4619 | 0 | 0
0.3261 | 0 | 0 | 0 | 0 | 0 | 0.3261 | 0 | 0 | 0
0.78519 | 0 | 0 | 0 | 0 | 0 | 0.78519 | 0 | 0 | 0

## 6
Load Power (kW) | Inverter Power (kW) | Inverter to Load (kW) | Inverter to Grid (kW) | Grid to Load (kW)
0.022146 | 0 | 0 | 0 | 0.022146
0.31444 | 0 | 0 | 0 | 0.31444
0.117 | 0 | 0 | 0 | 0.117
0.22191 | 0 | 0 | 0 | 0.22191
1.5338 | 0 | 0 | 0 | 1.5338
0.31504 | 0 | 0 | 0 | 0.31504
0.62248 | 0 | 0 | 0 | 0.62248
0.40565 | 0 | 0 | 0 | 0.40565
0.1229 | 0 | 0 | 0 | 0.1229
0.68099 | 0 | 0 | 0 | 0.68099
1.5785 | 0.13419 | 0.13419 | 0 | 1.4443
1.2086 | 0.66115 | 0.66115 | 0 | 0.54741
0.16749 | 1.3581 | 0.16749 | 1.1906 | 0
0.30556 | 2.1336 | 0.30556 | 1.828 | 0
0.19397 | 2.9016 | 0.19397 | 2.7076 | 0
0.045237 | 3.7055 | 0.045237 | 3.6603 | 0
0.14814 | 4.4948 | 0.14814 | 4.3467 | 0
0.87938 | 5.238 | 0.87938 | 4.3586 | 0
0.26799 | 5.8713 | 0.26799 | 5.6033 | 0
0.17536 | 6 | 0.17536 | 5.8246 | 0
1.0046 | 6 | 1.0046 | 4.9954 | 0
0.28485 | 6 | 0.28485 | 5.7151 | 0
2.5155 | 6 | 2.5155 | 3.4845 | 0
0.45986 | 6 | 0.45986 | 5.5401 | 0
2.6519 | 6 | 2.6519 | 3.3481 | 0
0.22647 | 6 | 0.22647 | 5.7735 | 0
0.1564 | 6 | 0.1564 | 5.8436 | 0
0.41753 | 6 | 0.41753 | 5.5825 | 0
0.77132 | 6 | 0.77132 | 5.2287 | 0
0.040294 | 6 | 0.040294 | 5.9597 | 0
0.53003 | 5.6044 | 0.53003 | 5.0744 | 0
0.38251 | 4.1008 | 0.38251 | 3.7183 | 0
1.043 | 3.09 | 1.043 | 2.0469 | 0
0.26348 | 2.4639 | 0.26348 | 2.2005 | 0
0.075137 | 2.436 | 0.075137 | 2.3609 | 0
0.46616 | 1.7517 | 0.46616 | 1.2855 | 0
3.5767 | 1.0138 | 1.0138 | 0 | 2.5629
3.3172 | 0.39322 | 0.39322 | 0 | 2.9239
0.87325 | 0 | 0 | 0 | 0.87325
1.396 | 0 | 0 | 0 | 1.396
3.3218 | 0 | 0 | 0 | 3.3218
0.25077 | 0 | 0 | 0 | 0.25077
0.21092 | 0 | 0 | 0 | 0.21092
0.51898 | 0 | 0 | 0 | 0.51898
2.28 | 0 | 0 | 0 | 2.28
1.5083 | 0 | 0 | 0 | 1.5083
0.48472 | 0 | 0 | 0 | 0.48472
0.064401 | 0 | 0 | 0 | 0.064401

## 7
Load Power (kW) | Inverter Power (kW) | EV Power (kW) | Inverter to Load (kW) | Inverter to Grid (kW) | Inverter to EV (kW) | Grid to Load (kW) | Grid to EV (kW) | EV to Load (kW) | EV to Grid (kW)
1.417 | 0 | 5.2022 | 0 | 0 | 0 | 1.417 | 5.2022 | 0 | 0
0.77014 | 0 | 5.2022 | 0 | 0 | 0 | 0.77014 | 5.2022 | 0 | 0
0.27703 | 0 | 5.2022 | 0 | 0 | 0 | 0.27703 | 5.2022 | 0 | 0
0.005693 | 0 | 0 | 0 | 0 | 0 | 0.005693 | 0 | 0 | 0
0.7053 | 0 | 0 | 0 | 0 | 0 | 0.7053 | 0 | 0 | 0
0.030793 | 0 | 0 | 0 | 0 | 0 | 0.030793 | 0 | 0 | 0
0.57635 | 0 | 0 | 0 | 0 | 0 | 0.57635 | 0 | 0 | 0
0.64523 | 0 | 0 | 0 | 0 | 0 | 0.64523 | 0 | 0 | 0
0.3252 | 0 | 0 | 0 | 0 | 0 | 0.3252 | 0 | 0 | 0
0.20442 | 0 | 0 | 0 | 0 | 0 | 0.20442 | 0 | 0 | 0
0.20689 | 0.13419 | 0 | 0.13419 | 0 | 0 | 0.072701 | 0 | 0 | 0
0.83451 | 0.66115 | 0 | 0.66115 | 0 | 0 | 0.17336 | 0 | 0 | 0
0.66058 | 1.3581 | 5.2022 | 0.66058 | 0 | 0.69753 | 0 | 4.5046 | 0 | 0
0.2071 | 2.1336 | 5.2022 | 0.2071 | 0 | 1.9265 | 0 | 3.2757 | 0 | 0
1.0984 | 2.9016 | 5.2022 | 1.0984 | 0 | 1.8032 | 0 | 3.399 | 0 | 0
4.3846 | 3.7055 | 5.2022 | 3.7055 | 0 | 0 | 0.67911 | 5.2022 | 0 | 0
0.52516 | 4.4948 | 5.2022 | 0.52516 | 0 | 3.9696 | 0 | 1.2325 | 0 | 0
0.26833 | 5.238 | 5.2022 | 0.26833 | 0 | 4.9697 | 0 | 0.23249 | 0 | 0
0.002477 | 5.8713 | 5.2022 | 0.002477 | 0.6666 | 5.2022 | 0 | 0 | 0 | 0
0.60108 | 6 | 5.2022 | 0.60108 | 0.19674 | 5.2022 | 0 | 0 | 0 | 0
0.89952 | 6 | 5.2022 | 0.89952 | 0 | 5.1005 | 0 | 0.1017 | 0 | 0
1.6666 | 6 | 0 | 1.6666 | 4.3334 | 0 | 0 | 0 | 0 | 0
0.97827 | 6 | 0 | 0.97827 | 5.0217 | 0 | 0 | 0 | 0 | 0
0.389 | 6 | 0 | 0.389 | 5.611 | 0 | 0 | 0 | 0 | 0
0.17863 | 6 | 0 | 0.17863 | 5.8214 | 0 | 0 | 0 | 0 | 0
0.11809 | 6 | 0 | 0.11809 | 5.8819 | 0 | 0 | 0 | 0 | 0
3.8507 | 6 | 0 | 3.8507 | 2.1493 | 0 | 0 | 0 | 0 | 0
1.819 | 6 | 0 | 1.819 | 4.181 | 0 | 0 | 0 | 0 | 0
1.1699 | 6 | 0 | 1.1699 | 4.8301 | 0 | 0 | 0 | 0 | 0
0.36117 | 6 | 0 | 0.36117 | 5.6388 | 0 | 0 | 0 | 0 | 0
0.76797 | 5.6044 | 0 | 0.76797 | 4.8364 | 0 | 0 | 0 | 0 | 0
3.1584 | 4.1008 | 0 | 3.1584 | 0.94241 | 0 | 0 | 0 | 0 | 0
1.8545 | 3.09 | 0 | 1.8545 | 1.2354 | 0 | 0 | 0 | 0 | 0
0.14626 | 2.4639 | 0 | 0.14626 | 2.3177 | 0 | 0 | 0 | 0 | 0
0.33487 | 2.436 | 0 | 0.33487 | 2.1011 | 0 | 0 | 0 | 0 | 0
2.552 | 1.7517 | 0 | 1.7517 | 0 | 0 | 0.80035 | 0 | 0 | 0
2.0198 | 1.0138 | 0 | 1.0138 | 0 | 0 | 1.006 | 0 | 0 | 0
0.054342 | 0.39322 | 0 | 0.054342 | 0.33887 | 0 | 0 | 0 | 0 | 0
0.015582 | 0 | 0 | 0 | 0 | 0 | 0.015582 | 0 | 0 | 0
0.96023 | 0 | 0 | 0 | 0 | 0 | 0.96023 | 0 | 0 | 0
0.56276 | 0 | 0 | 0 | 0 | 0 | 0.56276 | 0 | 0 | 0
0.59922 | 0 | 0 | 0 | 0 | 0 | 0.59922 | 0 | 0 | 0
2.1467 | 0 | 0 | 0 | 0 | 0 | 2.1467 | 0 | 0 | 0
2.5313 | 0 | 0 | 0 | 0 | 0 | 2.5313 | 0 | 0 | 0
0.5358 | 0 | 0 | 0 | 0 | 0 | 0.5358 | 0 | 0 | 0
0.8213 | 0 | 5.2022 | 0 | 0 | 0 | 0.8213 | 5.2022 | 0 | 0
0.69077 | 0 | 5.2022 | 0 | 0 | 0 | 0.69077 | 5.2022 | 0 | 0
3.9486 | 0 | 5.2022 | 0 | 0 | 0 | 3.9486 | 5.2022 | 0 | 0

## 9
Load Power (kW) | Inverter Power (kW) | EV Power (kW) | Inverter to Load (kW) | Inverter to Grid (kW) | Inverter to EV (kW) | Grid to Load (kW) | Grid to EV (kW) | EV to Load (kW) | EV to Grid (kW)
0.81177 | 0 | 4.2596 | 0 | 0 | 0 | 0.81177 | 4.2596 | 0 | 0
1.8867 | 0 | 4.6861 | 0 | 0 | 0 | 1.8867 | 4.6861 | 0 | 0
0.43013 | 0 | 5.2022 | 0 | 0 | 0 | 0.43013 | 5.2022 | 0 | 0
0.77617 | 0 | 4.8812 | 0 | 0 | 0 | 0.77617 | 4.8812 | 0 | 0
1.1732 | 0 | 5.0196 | 0 | 0 | 0 | 1.1732 | 5.0196 | 0 | 0
0.54878 | 0 | 5.2022 | 0 | 0 | 0 | 0.54878 | 5.2022 | 0 | 0
0.23734 | 0 | 5.2022 | 0 | 0 | 0 | 0.23734 | 5.2022 | 0 | 0
0.94075 | 0 | 5.2022 | 0 | 0 | 0 | 0.94075 | 5.2022 | 0 | 0
0.19377 | 0 | 5.2022 | 0 | 0 | 0 | 0.19377 | 5.2022 | 0 | 0
0.16358 | 0 | 5.2022 | 0 | 0 | 0 | 0.16358 | 5.2022 | 0 | 0
0.41489 | 0.13419 | 5.2022 | 0.13419 | 0 | 0 | 0.28069 | 5.2022 | 0 | 0
0.20693 | 0.66115 | 5.2022 | 0.20693 | 0 | 0.45422 | 0 | 4.748 | 0 | 0
1.2184 | 1.3581 | 5.2022 | 1.2184 | 0 | 0.13972 | 0 | 5.0625 | 0 | 0
1.1949 | 2.1336 | 5.2022 | 1.1949 | 0 | 0.93861 | 0 | 4.2636 | 0 | 0
1.5347 | 2.9016 | 5.2022 | 1.5347 | 0 | 1.3669 | 0 | 3.8353 | 0 | 0
2.0843 | 3.7055 | 5.2022 | 2.0843 | 0 | 1.6212 | 0 | 3.581 | 0 | 0
2.2608 | 4.4948 | 5.2022 | 2.2608 | 0 | 2.234 | 0 | 2.9682 | 0 | 0
0.74212 | 5.238 | 5.2022 | 0.74212 | 0 | 4.4959 | 0 | 0.70628 | 0 | 0
0.26039 | 5.8713 | 5.2022 | 0.26039 | 0.40868 | 5.2022 | 0 | 0 | 0 | 0
0.99948 | 6 | 5.2022 | 0.99948 | 0 | 5.0005 | 0 | 0.20166 | 0 | 0
0.45197 | 6 | 3.41 | 0.45197 | 2.138 | 3.41 | 0 | 0 | 0 | 0
0.017123 | 6 | 0 | 0.017123 | 5.9829 | 0 | 0 | 0 | 0 | 0
0.26671 | 6 | 0 | 0.26671 | 5.7333 | 0 | 0 | 0 | 0 | 0
3.8784 | 6 | 0 | 3.8784 | 2.1216 | 0 | 0 | 0 | 0 | 0
0.47213 | 6 | 0 | 0.47213 | 5.5279 | 0 | 0 | 0 | 0 | 0
0.071958 | 6 | 0 | 0.071958 | 5.928 | 0 | 0 | 0 | 0 | 0
0.035688 | 6 | 0 | 0.035688 | 5.9643 | 0 | 0 | 0 | 0 | 0
1.382 | 6 | 0 | 1.382 | 4.618 | 0 | 0 | 0 | 0 | 0
0.25601 | 6 | 0 | 0.25601 | 5.744 | 0 | 0 | 0 | 0 | 0
3.6564 | 6 | 0 | 3.6564 | 2.3436 | 0 | 0 | 0 | 0 | 0
0.54632 | 5.6044 | 0 | 0.54632 | 5.0581 | 0 | 0 | 0 | 0 | 0
1.8979 | 4.1008 | 0 | 1.8979 | 2.2029 | 0 | 0 | 0 | 0 | 0
0.73386 | 3.09 | 0 | 0.73386 | 2.3561 | 0 | 0 | 0 | 0 | 0
1.1575 | 2.4639 | 0 | 1.1575 | 1.3064 | 0 | 0 | 0 | 0 | 0
0.18876 | 2.436 | 0 | 0.18876 | 2.2473 | 0 | 0 | 0 | 0 | 0
1.7765 | 1.7517 | 0 | 1.7517 | 0 | 0 | 0.024832 | 0 | 0 | 0
0.65904 | 1.0138 | 0 | 0.65904 | 0.35481 | 0 | 0 | 0 | 0 | 0
0.50122 | 0.39322 | 0 | 0.39322 | 0 | 0 | 0.108 | 0 | 0 | 0
0.84283 | 0 | 0 | 0 | 0 | 0 | 0.84283 | 0 | 0 | 0
1.9478 | 0 | 5.2022 | 0 | 0 | 0 | 1.9478 | 5.2022 | 0 | 0
0.27376 | 0 | 5.2022 | 0 | 0 | 0 | 0.27376 | 5.2022 | 0 | 0
1.998 | 0 | 1.1865 | 0 | 0 | 0 | 1.998 | 1.1865 | 0 | 0
0.46527 | 0 | 0 | 0 | 0 | 0 | 0.46527 | 0 | 0 | 0
0.37026 | 0 | 0 | 0 | 0 | 0 | 0.37026 | 0 | 0 | 0
0.10525 | 0 | 0 | 0 | 0 | 0 | 0.10525 | 0 | 0 | 0
0.18106 | 0 | 0 | 0 | 0 | 0 | 0.18106 | 0 | 0 | 0
0.11851 | 0 | 0 | 0 | 0 | 0 | 0.11851 | 0 | 0 | 0
2.5219 | 0 | 0 | 0 | 0 | 0 | 2.5219 | 0 | 0 | 0

## 11
Load Power (kW) | Inverter Power (kW) | EV Power (kW) | Inverter to Load (kW) | Inverter to Grid (kW) | Inverter to EV (kW) | Grid to Load (kW) | Grid to EV (kW) | EV to Load (kW) | EV to Grid (kW)
1.974 | 0 | 5.2022 | 0 | 0 | 0 | 1.974 | 5.2022 | 0 | 0
0.9341 | 0 | 5.2022 | 0 | 0 | 0 | 0.9341 | 5.2022 | 0 | 0
0.078041 | 0 | 5.2022 | 0 | 0 | 0 | 0.078041 | 5.2022 | 0 | 0
0.14314 | 0 | 5.2022 | 0 | 0 | 0 | 0.14314 | 5.2022 | 0 | 0
0.24008 | 0 | 5.2022 | 0 | 0 | 0 | 0.24008 | 5.2022 | 0 | 0
0.097314 | 0 | 5.2022 | 0 | 0 | 0 | 0.097314 | 5.2022 | 0 | 0
0.46192 | 0 | 5.2022 | 0 | 0 | 0 | 0.46192 | 5.2022 | 0 | 0
0.081786 | 0 | 5.2022 | 0 | 0 | 0 | 0.081786 | 5.2022 | 0 | 0
1.0662 | 0 | 5.2022 | 0 | 0 | 0 | 1.0662 | 5.2022 | 0 | 0
0.040283 | 0 | 5.2022 | 0 | 0 | 0 | 0.040283 | 5.2022 | 0 | 0
0.011642 | 0.13419 | 5.2022 | 0.011642 | 0 | 0.12255 | 0 | 5.0796 | 0 | 0
0.89878 | 0.66115 | 5.2022 | 0.66115 | 0 | 0 | 0.23763 | 5.2022 | 0 | 0
0.18995 | 1.3581 | 5.2022 | 0.18995 | 0 | 1.1682 | 0 | 4.034 | 0 | 0
4.7717 | 2.1336 | 0 | 2.1336 | 0 | 0 | 2.6381 | 0 | 0 | 0
0.4015 | 2.9016 | 0 | 0.4015 | 2.5001 | 0 | 0 | 0 | 0 | 0
0.6809 | 3.7055 | 0 | 0.6809 | 3.0246 | 0 | 0 | 0 | 0 | 0
0.87082 | 4.4948 | 0 | 0.87082 | 3.624 | 0 | 0 | 0 | 0 | 0
2.2688 | 5.238 | 0 | 2.2688 | 2.9692 | 0 | 0 | 0 | 0 | 0
0.084531 | 5.8713 | 0 | 0.084531 | 5.7867 | 0 | 0 | 0 | 0 | 0
0.51507 | 6 | 0 | 0.51507 | 5.4849 | 0 | 0 | 0 | 0 | 0
0.051695 | 6 | 0 | 0.051695 | 5.9483 | 0 | 0 | 0 | 0 | 0
1.0387 | 6 | 0 | 1.0387 | 4.9613 | 0 | 0 | 0 | 0 | 0
1.0988 | 6 | 0 | 1.0988 | 4.9012 | 0 | 0 | 0 | 0 | 0
0.04659 | 6 | 0 | 0.04659 | 5.9534 | 0 | 0 | 0 | 0 | 0
1.1124 | 6 | 0 | 1.1124 | 4.8876 | 0 | 0 | 0 | 0 | 0
0.025437 | 6 | 0 | 0.025437 | 5.9746 | 0 | 0 | 0 | 0 | 0
0.61749 | 6 | 0 | 0.61749 | 5.3825 | 0 | 0 | 0 | 0 | 0
0.90038 | 6 | 0 | 0.90038 | 5.0996 | 0 | 0 | 0 | 0 | 0
0.8859 | 6 | 0 | 0.8859 | 5.1141 | 0 | 0 | 0 | 0 | 0
2.2423 | 6 | 0 | 2.2423 | 3.7577 | 0 | 0 | 0 | 0 | 0
0.062618 | 5.6044 | 0 | 0.062618 | 5.5418 | 0 | 0 | 0 | 0 | 0
2.2287 | 4.1008 | 0 | 2.2287 | 1.872 | 0 | 0 | 0 | 0 | 0
0.023471 | 3.09 | 0 | 0.023471 | 3.0665 | 0 | 0 | 0 | 0 | 0
0.21052 | 2.4639 | 0 | 0.21052 | 2.2534 | 0 | 0 | 0 | 0 | 0
1.6035 | 2.436 | 0 | 1.6035 | 0.83257 | 0 | 0 | 0 | 0 | 0
0.90471 | 1.7517 | 0 | 0.90471 | 0.84699 | 0 | 0 | 0 | 0 | 0
1.1067 | 1.0138 | 0 | 1.0138 | 0 | 0 | 0.092841 | 0 | 0 | 0
2.6401 | 0.39322 | 0 | 0.39322 | 0 | 0 | 2.2469 | 0 | 0 | 0
2.6768 | 0 | 0 | 0 | 0 | 0 | 2.6768 | 0 | 0 | 0
0.43973 | 0 | 0 | 0 | 0 | 0 | 0.43973 | 0 | 0 | 0
3.6522 | 0 | 0 | 0 | 0 | 0 | 3.6522 | 0 | 0 | 0
4.9975 | 0 | 0 | 0 | 0 | 0 | 4.9975 | 0 | 0 | 0
7.0603 | 0 | 0 | 0 | 0 | 0 | 7.0603 | 0 | 0 | 0
0.62319 | 0 | 0 | 0 | 0 | 0 | 0.62319 | 0 | 0 | 0
2.1194 | 0 | 0 | 0 | 0 | 0 | 2.1194 | 0 | 0 | 0
0.067958 | 0 | 0 | 0 | 0 | 0 | 0.067958 | 0 | 0 | 0
1.3835 | 0 | 0 | 0 | 0 | 0 | 1.3835 | 0 | 0 | 0
0.60252 | 0 | 5.2022 | 0 | 0 | 0 | 0.60252 | 5.2022 | 0 | 0

## 12
Load Power (kW) | Inverter Power (kW) | Inverter to Load (kW) | Inverter to Grid (kW) | Grid to Load (kW)
0.55385 | 0 | 0 | 0 | 0.55385
0.02586 | 0 | 0 | 0 | 0.02586
0.43584 | 0 | 0 | 0 | 0.43584
0.11671 | 0 | 0 | 0 | 0.11671
0.2096 | 0 | 0 | 0 | 0.2096
0.31075 | 0 | 0 | 0 | 0.31075
0.15701 | 0 | 0 | 0 | 0.15701
0.15638 | 0 | 0 | 0 | 0.15638
0.10929 | 0 | 0 | 0 | 0.10929
0.017489 | 0 | 0 | 0 | 0.017489
0.23861 | 0.13419 | 0.13419 | 0 | 0.10441
1.3921 | 0.66115 | 0.66115 | 0 | 0.73092
0.11989 | 1.3581 | 0.11989 | 1.2382 | 0
3.2014 | 2.1336 | 2.1336 | 0 | 1.0678
0.13493 | 2.9016 | 0.13493 | 2.7667 | 0
3.2221 | 3.7055 | 3.2221 | 0.48339 | 0
0.49774 | 4.4948 | 0.49774 | 3.9971 | 0
1.8109 | 5.238 | 1.8109 | 3.4272 | 0
0.43538 | 5.8713 | 0.43538 | 5.4359 | 0
2.5108 | 6 | 2.5108 | 3.4892 | 0
0.23804 | 6 | 0.23804 | 5.762 | 0
0.009644 | 6 | 0.009644 | 5.9904 | 0
1.1625 | 6 | 1.1625 | 4.8375 | 0
1.1814 | 6 | 1.1814 | 4.8186 | 0
0.40338 | 6 | 0.40338 | 5.5966 | 0
1.0176 | 6 | 1.0176 | 4.9824 | 0
2.9941 | 6 | 2.9941 | 3.0059 | 0
0.4125 | 6 | 0.4125 | 5.5875 | 0
0.043195 | 6 | 0.043195 | 5.9568 | 0
0.51825 | 6 | 0.51825 | 5.4817 | 0
0.15547 | 5.6044 | 0.15547 | 5.4489 | 0
6.6075 | 4.1008 | 4.1008 | 0 | 2.5067
0.1196 | 3.09 | 0.1196 | 2.9704 | 0
0.45763 | 2.4639 | 0.45763 | 2.0063 | 0
0.70779 | 2.436 | 0.70779 | 1.7282 | 0
0.24746 | 1.7517 | 0.24746 | 1.5042 | 0
2.4019 | 1.0138 | 1.0138 | 0 | 1.388
1.2356 | 0.39322 | 0.39322 | 0 | 0.84236
1.8857 | 0 | 0 | 0 | 1.8857
0.078071 | 0 | 0 | 0 | 0.078071
2.1144 | 0 | 0 | 0 | 2.1144
0.88699 | 0 | 0 | 0 | 0.88699
1.0078 | 0 | 0 | 0 | 1.0078
1.5812 | 0 | 0 | 0 | 1.5812
0.17531 | 0 | 0 | 0 | 0.17531
1.2428 | 0 | 0 | 0 | 1.2428
0.54184 | 0 | 0 | 0 | 0.54184
0.038323 | 0 | 0 | 0 | 0.038323

## 13
Load Power (kW) | Inverter Power (kW) | EV Power (kW) | Inverter to Load (kW) | Inverter to Grid (kW) | Inverter to EV (kW) | Grid to Load (kW) | Grid to EV (kW) | EV to Load (kW) | EV to Grid (kW)
0.24739 | 0 | 5.2022 | 0 | 0 | 0 | 0.24739 | 5.2022 | 0 | 0
0.36139 | 0 | 5.2022 | 0 | 0 | 0 | 0.36139 | 5.2022 | 0 | 0
0.6576 | 0 | 5.2022 | 0 | 0 | 0 | 0.6576 | 5.2022 | 0 | 0
0.37412 | 0 | 5.2022 | 0 | 0 | 0 | 0.37412 | 5.2022 | 0 | 0
0.85867 | 0 | 5.2022 | 0 | 0 | 0 | 0.85867 | 5.2022 | 0 | 0
0.35898 | 0 | 5.2022 | 0 | 0 | 0 | 0.35898 | 5.2022 | 0 | 0
0.00641 | 0 | 5.2022 | 0 | 0 | 0 | 0.00641 | 5.2022 | 0 | 0
0.13743 | 0 | 5.2022 | 0 | 0 | 0 | 0.13743 | 5.2022 | 0 | 0
0.2269 | 0 | 5.2022 | 0 | 0 | 0 | 0.2269 | 5.2022 | 0 | 0
0.78423 | 0 | 5.2022 | 0 | 0 | 0 | 0.78423 | 5.2022 | 0 | 0
0.097158 | 0.13419 | 5.2022 | 0.097158 | 0 | 0.037035 | 0 | 5.1651 | 0 | 0
0.7868 | 0.66115 | 5.2022 | 0.66115 | 0 | 0 | 0.12565 | 5.2022 | 0 | 0
0.177 | 1.3581 | 5.2022 | 0.177 | 0 | 1.1811 | 0 | 4.0211 | 0 | 0
2.3522 | 2.1336 | 5.2022 | 2.1336 | 0 | 0 | 0.21867 | 5.2022 | 0 | 0
0.39897 | 2.9016 | 5.2022 | 0.39897 | 0 | 2.5026 | 0 | 2.6995 | 0 | 0
0.3765 | 3.7055 | 5.2022 | 0.3765 | 0 | 3.329 | 0 | 1.8732 | 0 | 0
0.26057 | 4.4948 | 5.2022 | 0.26057 | 0 | 4.2342 | 0 | 0.96794 | 0 | 0
0.24 | 5.238 | 5.2022 | 0.24 | 0 | 4.998 | 0 | 0.20416 | 0 | 0
0.53001 | 5.8713 | 5.2022 | 0.53001 | 0.13906 | 5.2022 | 0 | 0 | 0 | 0
0.62453 | 6 | 5.2022 | 0.62453 | 0.17329 | 5.2022 | 0 | 0 | 0 | 0
0.1039 | 6 | 1.3547 | 0.1039 | 4.5414 | 1.3547 | 0 | 0 | 0 | 0
0.41694 | 6 | 0 | 0.41694 | 5.5831 | 0 | 0 | 0 | 0 | 0
0.77254 | 6 | 0 | 0.77254 | 5.2275 | 0 | 0 | 0 | 0 | 0
0.15206 | 6 | 0 | 0.15206 | 5.8479 | 0 | 0 | 0 | 0 | 0
0.95283 | 6 | 0 | 0.95283 | 5.0472 | 0 | 0 | 0 | 0 | 0
0.62855 | 6 | 0 | 0.62855 | 5.3714 | 0 | 0 | 0 | 0 | 0
0.52538 | 6 | 0 | 0.52538 | 5.4746 | 0 | 0 | 0 | 0 | 0
0.12736 | 6 | 0 | 0.12736 | 5.8726 | 0 | 0 | 0 | 0 | 0
0.66635 | 6 | 0 | 0.66635 | 5.3336 | 0 | 0 | 0 | 0 | 0
0.77076 | 6 | 0 | 0.77076 | 5.2292 | 0 | 0 | 0 | 0 | 0
1.4907 | 5.6044 | 0 | 1.4907 | 4.1137 | 0 | 0 | 0 | 0 | 0
0.22961 | 4.1008 | 0 | 0.22961 | 3.8712 | 0 | 0 | 0 | 0 | 0
0.60654 | 3.09 | 0 | 0.60654 | 2.4834 | 0 | 0 | 0 | 0 | 0
0.056566 | 2.4639 | 0 | 0.056566 | 2.4074 | 0 | 0 | 0 | 0 | 0
0.34506 | 2.436 | 0 | 0.34506 | 2.091 | 0 | 0 | 0 | 0 | 0
0.19018 | 1.7517 | 0 | 0.19018 | 1.5615 | 0 | 0 | 0 | 0 | 0
0.15498 | 1.0138 | 0 | 0.15498 | 0.85887 | 0 | 0 | 0 | 0 | 0
0.78607 | 0.39322 | 0 | 0.39322 | 0 | 0 | 0.39286 | 0 | 0 | 0
0.80871 | 0 | 0 | 0 | 0 | 0 | 0.80871 | 0 | 0 | 0
3.1545 | 0 | 0 | 0 | 0 | 0 | 3.1545 | 0 | 0 | 0
0.075639 | 0 | 0 | 0 | 0 | 0 | 0.075639 | 0 | 0 | 0
1.016 | 0 | 0 | 0 | 0 | 0 | 1.016 | 0 | 0 | 0
1.6434 | 0 | 0 | 0 | 0 | 0 | 1.6434 | 0 | 0 | 0
0.36377 | 0 | 0 | 0 | 0 | 0 | 0.36377 | 0 | 0 | 0
0.9119 | 0 | 5.2022 | 0 | 0 | 0 | 0.9119 | 5.2022 | 0 | 0
1.366 | 0 | 5.2022 | 0 | 0 | 0 | 1.366 | 5.2022 | 0 | 0
2.1495 | 0 | 1.1865 | 0 | 0 | 0 | 2.1495 | 1.1865 | 0 | 0
0.027244 | 0 | 0 | 0 | 0 | 0 | 0.027244 | 0 | 0 | 0

## 15
Load Power (kW) | Inverter Power (kW) | EV Power (kW) | Inverter to Load (kW) | Inverter to Grid (kW) | Inverter to EV (kW) | Grid to Load (kW) | Grid to EV (kW) | EV to Load (kW) | EV to Grid (kW)
0.25483 | 0 | 5.2022 | 0 | 0 | 0 | 0.25483 | 5.2022 | 0 | 0
0.19602 | 0 | 5.2022 | 0 | 0 | 0 | 0.19602 | 5.2022 | 0 | 0
1.3976 | 0 | 5.2022 | 0 | 0 | 0 | 1.3976 | 5.2022 | 0 | 0
0.22894 | 0 | 5.2022 | 0 | 0 | 0 | 0.22894 | 5.2022 | 0 | 0
0.12035 | 0 | 5.2022 | 0 | 0 | 0 | 0.12035 | 5.2022 | 0 | 0
1.2087 | 0 | 5.2022 | 0 | 0 | 0 | 1.2087 | 5.2022 | 0 | 0
0.090543 | 0 | 5.2022 | 0 | 0 | 0 | 0.090543 | 5.2022 | 0 | 0
0.1518 | 0 | 5.2022 | 0 | 0 | 0 | 0.1518 | 5.2022 | 0 | 0
0.33631 | 0 | 5.2022 | 0 | 0 | 0 | 0.33631 | 5.2022 | 0 | 0
0.060666 | 0 | 5.2022 | 0 | 0 | 0 | 0.060666 | 5.2022 | 0 | 0
0.22483 | 0.13419 | 5.2022 | 0.13419 | 0 | 0 | 0.090638 | 5.2022 | 0 | 0
0.91273 | 0.66115 | 5.2022 | 0.66115 | 0 | 0 | 0.25158 | 5.2022 | 0 | 0
0.38566 | 1.3581 | 5.2022 | 0.38566 | 0 | 0.97246 | 0 | 4.2297 | 0 | 0
0.084747 | 2.1336 | 5.2022 | 0.084747 | 0 | 2.0488 | 0 | 3.1534 | 0 | 0
0.98849 | 2.9016 | 5.2022 | 0.98849 | 0 | 1.9131 | 0 | 3.2891 | 0 | 0
0.2567 | 3.7055 | 5.2022 | 0.2567 | 0 | 3.4488 | 0 | 1.7534 | 0 | 0
0.013111 | 4.4948 | 5.2022 | 0.013111 | 0 | 4.4817 | 0 | 0.72048 | 0 | 0
0.084968 | 5.238 | 5.2022 | 0.084968 | 0 | 5.1531 | 0 | 0.04912 | 0 | 0
0.71399 | 5.8713 | 5.2022 | 0.71399 | 0 | 5.1573 | 0 | 0.044921 | 0 | 0
0.072062 | 6 | 5.2022 | 0.072062 | 0.72576 | 5.2022 | 0 | 0 | 0 | 0
0.26921 | 6 | 1.3547 | 0.26921 | 4.3761 | 1.3547 | 0 | 0 | 0 | 0
1.0218 | 6 | 0 | 1.0218 | 4.9782 | 0 | 0 | 0 | 0 | 0
0.005288 | 6 | 0 | 0.005288 | 5.9947 | 0 | 0 | 0 | 0 | 0
1.3972 | 6 | 0 | 1.3972 | 4.6028 | 0 | 0 | 0 | 0 | 0
0.27032 | 6 | 0 | 0.27032 | 5.7297 | 0 | 0 | 0 | 0 | 0
0.41029 | 6 | 0 | 0.41029 | 5.5897 | 0 | 0 | 0 | 0 | 0
1.0218 | 6 | 0 | 1.0218 | 4.9782 | 0 | 0 | 0 | 0 | 0
0.88599 | 6 | 0 | 0.88599 | 5.114 | 0 | 0 | 0 | 0 | 0
1.1965 | 6 | 0 | 1.1965 | 4.8035 | 0 | 0 | 0 | 0 | 0
1.2892 | 6 | 0 | 1.2892 | 4.7108 | 0 | 0 | 0 | 0 | 0
0.60074 | 5.6044 | 0 | 0.60074 | 5.0037 | 0 | 0 | 0 | 0 | 0
0.3478 | 4.1008 | 0 | 0.3478 | 3.753 | 0 | 0 | 0 | 0 | 0
0.16844 | 3.09 | 0 | 0.16844 | 2.9215 | 0 | 0 | 0 | 0 | 0
0.063871 | 2.4639 | 0 | 0.063871 | 2.4001 | 0 | 0 | 0 | 0 | 0
0.07706 | 2.436 | 0 | 0.07706 | 2.359 | 0 | 0 | 0 | 0 | 0
0.38381 | 1.7517 | 0 | 0.38381 | 1.3679 | 0 | 0 | 0 | 0 | 0
4.204 | 1.0138 | 0 | 1.0138 | 0 | 0 | 3.1902 | 0 | 0 | 0
0.51949 | 0.39322 | 0 | 0.39322 | 0 | 0 | 0.12627 | 0 | 0 | 0
0.43995 | 0 | 0 | 0 | 0 | 0 | 0.43995 | 0 | 0 | 0
0.39467 | 0 | 0 | 0 | 0 | 0 | 0.39467 | 0 | 0 | 0
0.34115 | 0 | 0 | 0 | 0 | 0 | 0.34115 | 0 | 0 | 0
1.7277 | 0 | 0 | 0 | 0 | 0 | 1.7277 | 0 | 0 | 0
0.58206 | 0 | 0 | 0 | 0 | 0 | 0.58206 | 0 | 0 | 0
1.1597 | 0 | 5.2022 | 0 | 0 | 0 | 1.1597 | 5.2022 | 0 | 0
0.38798 | 0 | 0.23973 | 0 | 0 | 0 | 0.38798 | 0.23973 | 0 | 0
0.68751 | 0 | 0 | 0 | 0 | 0 | 0.68751 | 0 | 0 | 0
0.20231 | 0 | 0 | 0 | 0 | 0 | 0.20231 | 0 | 0 | 0
0.40838 | 0 | 0 | 0 | 0 | 0 | 0.40838 | 0 | 0 | 0

## 16
Load Power (kW) | Inverter Power (kW) | Inverter to Load (kW) | Inverter to Grid (kW) | Grid to Load (kW)
0.45881 | 0 | 0 | 0 | 0.45881
0.4023 | 0 | 0 | 0 | 0.4023
2.1238 | 0 | 0 | 0 | 2.1238
0.028279 | 0 | 0 | 0 | 0.028279
0.92678 | 0 | 0 | 0 | 0.92678
0.6379 | 0 | 0 | 0 | 0.6379
0.2882 | 0 | 0 | 0 | 0.2882
0.22793 | 0 | 0 | 0 | 0.22793
0.96031 | 0 | 0 | 0 | 0.96031
0.14283 | 0 | 0 | 0 | 0.14283
0.077729 | 0.13419 | 0.077729 | 0.056464 | 0
0.61824 | 0.66115 | 0.61824 | 0.042914 | 0
0.012494 | 1.3581 | 0.012494 | 1.3456 | 0
4.1025 | 2.1336 | 2.1336 | 0 | 1.9689
1.0995 | 2.9016 | 1.0995 | 1.8021 | 0
2.8138 | 3.7055 | 2.8138 | 0.89172 | 0
0.22918 | 4.4948 | 0.22918 | 4.2656 | 0
2.4442 | 5.238 | 2.4442 | 2.7938 | 0
0.37369 | 5.8713 | 0.37369 | 5.4976 | 0
3.2943 | 6 | 3.2943 | 2.7057 | 0
0.29789 | 6 | 0.29789 | 5.7021 | 0
0.15534 | 6 | 0.15534 | 5.8447 | 0
0.49813 | 6 | 0.49813 | 5.5019 | 0
1.9305 | 6 | 1.9305 | 4.0695 | 0
0.41721 | 6 | 0.41721 | 5.5828 | 0
0.35355 | 6 | 0.35355 | 5.6464 | 0
0.86107 | 6 | 0.86107 | 5.1389 | 0
0.51279 | 6 | 0.51279 | 5.4872 | 0
1.4563 | 6 | 1.4563 | 4.5437 | 0
0.13561 | 5.9994 | 0.13561 | 5.8638 | 0
0.60228 | 5.6044 | 0.60228 | 5.0021 | 0
2.4989 | 4.1008 | 2.4989 | 1.6019 | 0
0.33698 | 3.09 | 0.33698 | 2.753 | 0
0.16023 | 2.4639 | 0.16023 | 2.3037 | 0
3.5561 | 2.436 | 2.436 | 0 | 1.1201
0.05393 | 1.7517 | 0.05393 | 1.6978 | 0
0.059432 | 1.0138 | 0.059432 | 0.95442 | 0
5.5294 | 0.39322 | 0.39322 | 0 | 5.1362
2.2353 | 0 | 0 | 0 | 2.2353
2.2419 | 0 | 0 | 0 | 2.2419
1.9771 | 0 | 0 | 0 | 1.9771
0.83098 | 0 | 0 | 0 | 0.83098
0.9784 | 0 | 0 | 0 | 0.9784
0.26485 | 0 | 0 | 0 | 0.26485
0.031218 | 0 | 0 | 0 | 0.031218
0.47229 | 0 | 0 | 0 | 0.47229
0.23056 | 0 | 0 | 0 | 0.23056
0.25446 | 0 | 0 | 0 | 0.25446

## 18
Load Power (kW) | Inverter Power (kW) | Inverter to Load (kW) | Inverter to Grid (kW) | Grid to Load (kW)
0.50965 | 0 | 0 | 0 | 0.50965
0.36779 | 0 | 0 | 0 | 0.36779
0.4303 | 0 | 0 | 0 | 0.4303
1.2444 | 0 | 0 | 0 | 1.2444
0.19524 | 0 | 0 | 0 | 0.19524
0.18099 | 0 | 0 | 0 | 0.18099
0.27662 | 0 | 0 | 0 | 0.27662
0.33709 | 0 | 0 | 0 | 0.33709
0.86835 | 0 | 0 | 0 | 0.86835
0.18571 | 0 | 0 | 0 | 0.18571
1.4393 | 0.13419 | 0.13419 | 0 | 1.3051
0.025619 | 0.66115 | 0.025619 | 0.63553 | 0
1.5539 | 1.3581 | 1.3581 | 0 | 0.19581
0.015539 | 2.1336 | 0.015539 | 2.118 | 0
0.62254 | 2.9016 | 0.62254 | 2.2791 | 0
0.97349 | 3.7055 | 0.97349 | 2.732 | 0
1.0656 | 4.4948 | 1.0656 | 3.4292 | 0
1.2772 | 5.238 | 1.2772 | 3.9609 | 0
0.57747 | 5.8713 | 0.57747 | 5.2938 | 0
0.5692 | 5.988 | 0.5692 | 5.4188 | 0
0.89045 | 5.9892 | 0.89045 | 5.0988 | 0
1.5501 | 5.984 | 1.5501 | 4.4338 | 0
0.55554 | 5.9804 | 0.55554 | 5.4249 | 0
2.1868 | 5.9932 | 2.1868 | 3.8064 | 0
0.18768 | 5.9887 | 0.18768 | 5.801 | 0
1.6482 | 5.9828 | 1.6482 | 4.3346 | 0
1.2067 | 5.9781 | 1.2067 | 4.7714 | 0
0.74882 | 5.9865 | 0.74882 | 5.2377 | 0
1.6452 | 5.9677 | 1.6452 | 4.3225 | 0
0.13072 | 5.9614 | 0.13072 | 5.8307 | 0
0.52015 | 5.6044 | 0.52015 | 5.0843 | 0
0.01079 | 4.1008 | 0.01079 | 4.09 | 0
0.50035 | 3.09 | 0.50035 | 2.5896 | 0
0.64137 | 2.4639 | 0.64137 | 1.8226 | 0
0.51167 | 2.436 | 0.51167 | 1.9244 | 0
0.6425 | 1.7517 | 0.6425 | 1.1092 | 0
2.5963 | 1.0138 | 1.0138 | 0 | 1.5825
2.3099 | 0.39322 | 0.39322 | 0 | 1.9167
5.525 | 0 | 0 | 0 | 5.525
1.0205 | 0 | 0 | 0 | 1.0205
0.20166 | 0 | 0 | 0 | 0.20166
2.777 | 0 | 0 | 0 | 2.777
0.86531 | 0 | 0 | 0 | 0.86531
1.8485 | 0 | 0 | 0 | 1.8485
1.0763 | 0 | 0 | 0 | 1.0763
0.025383 | 0 | 0 | 0 | 0.025383
2.1596 | 0 | 0 | 0 | 2.1596
1.4892 | 0 | 0 | 0 | 1.4892

## 19
Load Power (kW) | Inverter Power (kW) | EV Power (kW) | Inverter to Load (kW) | Inverter to Grid (kW) | Inverter to EV (kW) | Grid to Load (kW) | Grid to EV (kW) | EV to Load (kW) | EV to Grid (kW)
0.39133 | 0 | 5.2022 | 0 | 0 | 0 | 0.39133 | 5.2022 | 0 | 0
0.048881 | 0 | 5.2022 | 0 | 0 | 0 | 0.048881 | 5.2022 | 0 | 0
1.4951 | 0 | 5.2022 | 0 | 0 | 0 | 1.4951 | 5.2022 | 0 | 0
0.11919 | 0 | 5.2022 | 0 | 0 | 0 | 0.11919 | 5.2022 | 0 | 0
0.90803 | 0 | 5.2022 | 0 | 0 | 0 | 0.90803 | 5.2022 | 0 | 0
0.83682 | 0 | 5.2022 | 0 | 0 | 0 | 0.83682 | 5.2022 | 0 | 0
0.087054 | 0 | 5.2022 | 0 | 0 | 0 | 0.087054 | 5.2022 | 0 | 0
0.61759 | 0 | 5.2022 | 0 | 0 | 0 | 0.61759 | 5.2022 | 0 | 0
0.1707 | 0 | 5.2022 | 0 | 0 | 0 | 0.1707 | 5.2022 | 0 | 0
0.55383 | 0 | 5.2022 | 0 | 0 | 0 | 0.55383 | 5.2022 | 0 | 0
0.004007 | 0.13419 | 5.2022 | 0.004007 | 0 | 0.13019 | 0 | 5.072 | 0 | 0
0.27418 | 0.66115 | 5.2022 | 0.27418 | 0 | 0.38697 | 0 | 4.8152 | 0 | 0
0.11584 | 1.3581 | 5.2022 | 0.11584 | 0 | 1.2423 | 0 | 3.9599 | 0 | 0
2.6447 | 2.1336 | 5.2022 | 2.1336 | 0 | 0 | 0.51112 | 5.2022 | 0 | 0
1.0214 | 2.9016 | 0 | 1.0214 | 1.8802 | 0 | 0 | 0 | 0 | 0
0.19782 | 3.7055 | 0 | 0.19782 | 3.5077 | 0 | 0 | 0 | 0 | 0
0.35819 | 4.4948 | 0 | 0.35819 | 4.1366 | 0 | 0 | 0 | 0 | 0
1.3596 | 5.238 | 0 | 1.3596 | 3.8784 | 0 | 0 | 0 | 0 | 0
0.27021 | 5.8713 | 0 | 0.27021 | 5.601 | 0 | 0 | 0 | 0 | 0
2.6537 | 6 | 0 | 2.6537 | 3.3463 | 0 | 0 | 0 | 0 | 0
0.084382 | 6 | 0 | 0.084382 | 5.9156 | 0 | 0 | 0 | 0 | 0
0.034776 | 6 | 0 | 0.034776 | 5.9652 | 0 | 0 | 0 | 0 | 0
0.21398 | 6 | 0 | 0.21398 | 5.786 | 0 | 0 | 0 | 0 | 0
0.27238 | 6 | 0 | 0.27238 | 5.7276 | 0 | 0 | 0 | 0 | 0
0.59799 | 6 | 0 | 0.59799 | 5.402 | 0 | 0 | 0 | 0 | 0
0.11085 | 6 | 0 | 0.11085 | 5.8891 | 0 | 0 | 0 | 0 | 0
0.32702 | 6 | 0 | 0.32702 | 5.673 | 0 | 0 | 0 | 0 | 0
0.7634 | 6 | 0 | 0.7634 | 5.2366 | 0 | 0 | 0 | 0 | 0
1.0306 | 6 | 0 | 1.0306 | 4.9694 | 0 | 0 | 0 | 0 | 0
0.13431 | 5.9965 | 0 | 0.13431 | 5.8622 | 0 | 0 | 0 | 0 | 0
0.7183 | 5.6044 | 0 | 0.7183 | 4.8861 | 0 | 0 | 0 | 0 | 0
0.69243 | 4.1008 | 0 | 0.69243 | 3.4083 | 0 | 0 | 0 | 0 | 0
4.0708 | 3.09 | 0 | 3.09 | 0 | 0 | 0.98082 | 0 | 0 | 0
2.2302 | 2.4639 | 0 | 2.2302 | 0.23372 | 0 | 0 | 0 | 0 | 0
1.4003 | 2.436 | 0 | 1.4003 | 1.0358 | 0 | 0 | 0 | 0 | 0
0.20428 | 1.7517 | 0 | 0.20428 | 1.5474 | 0 | 0 | 0 | 0 | 0
1.0959 | 1.0138 | 0 | 1.0138 | 0 | 0 | 0.082033 | 0 | 0 | 0
0.20184 | 0.39322 | 0 | 0.20184 | 0.19137 | 0 | 0 | 0 | 0 | 0
0.97552 | 0 | 0 | 0 | 0 | 0 | 0.97552 | 0 | 0 | 0
1.2092 | 0 | 0 | 0 | 0 | 0 | 1.2092 | 0 | 0 | 0
2.518 | 0 | 0 | 0 | 0 | 0 | 2.518 | 0 | 0 | 0
2.5473 | 0 | 0 | 0 | 0 | 0 | 2.5473 | 0 | 0 | 0
3.3538 | 0 | 0 | 0 | 0 | 0 | 3.3538 | 0 | 0 | 0
5.4557 | 0 | 0 | 0 | 0 | 0 | 5.4557 | 0 | 0 | 0
0.29957 | 0 | 5.2022 | 0 | 0 | 0 | 0.29957 | 5.2022 | 0 | 0
0.60884 | 0 | 5.2022 | 0 | 0 | 0 | 0.60884 | 5.2022 | 0 | 0
1.0513 | 0 | 5.2022 | 0 | 0 | 0 | 1.0513 | 5.2022 | 0 | 0
0.15201 | 0 | 5.2022 | 0 | 0 | 0 | 0.15201 | 5.2022 | 0 | 0

## 21
Load Power (kW) | Inverter Power (kW) | EV Power (kW) | Inverter to Load (kW) | Inverter to Grid (kW) | Inverter to EV (kW) | Grid to Load (kW) | Grid to EV (kW) | EV to Load (kW) | EV to Grid (kW)
0.94423 | 0 | 4.3754 | 0 | 0 | 0 | 0.94423 | 4.3754 | 0 | 0
0.22135 | 0 | 4.5402 | 0 | 0 | 0 | 0.22135 | 4.5402 | 0 | 0
0.20363 | 0 | 5.2022 | 0 | 0 | 0 | 0.20363 | 5.2022 | 0 | 0
1.0631 | 0 | 4.909 | 0 | 0 | 0 | 1.0631 | 4.909 | 0 | 0
0.38076 | 0 | 5.2022 | 0 | 0 | 0 | 0.38076 | 5.2022 | 0 | 0
0.1636 | 0 | 5.2022 | 0 | 0 | 0 | 0.1636 | 5.2022 | 0 | 0
0.45862 | 0 | 5.2022 | 0 | 0 | 0 | 0.45862 | 5.2022 | 0 | 0
0.67322 | 0 | 5.2022 | 0 | 0 | 0 | 0.67322 | 5.2022 | 0 | 0
0.55247 | 0 | 5.2022 | 0 | 0 | 0 | 0.55247 | 5.2022 | 0 | 0
0.75709 | 0 | 5.2022 | 0 | 0 | 0 | 0.75709 | 5.2022 | 0 | 0
0.29708 | 0.13419 | 5.2022 | 0.13419 | 0 | 0 | 0.16288 | 5.2022 | 0 | 0
0.19797 | 0.66115 | 5.2022 | 0.19797 | 0 | 0.46318 | 0 | 4.739 | 0 | 0
2.9711 | 1.3581 | 5.2022 | 1.3581 | 0 | 0 | 1.613 | 5.2022 | 0 | 0
0.46445 | 2.1336 | 5.2022 | 0.46445 | 0 | 1.6691 | 0 | 3.5331 | 0 | 0
1.6871 | 2.9016 | 0 | 1.6871 | 1.2145 | 0 | 0 | 0 | 0 | 0
1.1449 | 3.7055 | 0 | 1.1449 | 2.5606 | 0 | 0 | 0 | 0 | 0
1.816 | 4.4948 | 0 | 1.816 | 2.6788 | 0 | 0 | 0 | 0 | 0
0.56191 | 5.238 | 0 | 0.56191 | 4.6761 | 0 | 0 | 0 | 0 | 0
3.8513 | 5.8713 | 0 | 3.8513 | 2.0199 | 0 | 0 | 0 | 0 | 0
1.326 | 6 | 0 | 1.326 | 4.674 | 0 | 0 | 0 | 0 | 0
0.16207 | 6 | 0 | 0.16207 | 5.8379 | 0 | 0 | 0 | 0 | 0
1.698 | 6 | 0 | 1.698 | 4.302 | 0 | 0 | 0 | 0 | 0
2.4241 | 6 | 0 | 2.4241 | 3.5759 | 0 | 0 | 0 | 0 | 0
0.11923 | 6 | 0 | 0.11923 | 5.8808 | 0 | 0 | 0 | 0 | 0
0.78103 | 6 | 0 | 0.78103 | 5.219 | 0 | 0 | 0 | 0 | 0
0.58181 | 6 | 0 | 0.58181 | 5.4182 | 0 | 0 | 0 | 0 | 0
0.98162 | 6 | 0 | 0.98162 | 5.0184 | 0 | 0 | 0 | 0 | 0
0.12901 | 6 | 0 | 0.12901 | 5.871 | 0 | 0 | 0 | 0 | 0
0.25224 | 6 | 0 | 0.25224 | 5.7478 | 0 | 0 | 0 | 0 | 0
0.03028 | 6 | 0 | 0.03028 | 5.9697 | 0 | 0 | 0 | 0 | 0
0.01422 | 5.6044 | 0 | 0.01422 | 5.5902 | 0 | 0 | 0 | 0 | 0
0.57605 | 4.1008 | 0 | 0.57605 | 3.5247 | 0 | 0 | 0 | 0 | 0
2.0347 | 3.09 | 0 | 2.0347 | 1.0553 | 0 | 0 | 0 | 0 | 0
3.837 | 2.4639 | 0 | 2.4639 | 0 | 0 | 1.3731 | 0 | 0 | 0
0.1008 | 2.436 | 0 | 0.1008 | 2.3352 | 0 | 0 | 0 | 0 | 0
2.7968 | 1.7517 | 5.2022 | 1.7517 | 0 | 0 | 1.0451 | 5.2022 | 0 | 0
0.47189 | 1.0138 | 0 | 0.47189 | 0.54195 | 0 | 0 | 0 | 0 | 0
0.90171 | 0.39322 | 5.2022 | 0.39322 | 0 | 0 | 0.50849 | 5.2022 | 0 | 0
0.16746 | 0 | 4.81 | 0 | 0 | 0 | 0.16746 | 4.81 | 0 | 0
1.9501 | 0 | 4.2504 | 0 | 0 | 0 | 1.9501 | 4.2504 | 0 | 0
2.7233 | 0 | 2.6818 | 0 | 0 | 0 | 2.7233 | 2.6818 | 0 | 0
0.99363 | 0 | 5.2022 | 0 | 0 | 0 | 0.99363 | 5.2022 | 0 | 0
0.028693 | 0 | 5.2022 | 0 | 0 | 0 | 0.028693 | 5.2022 | 0 | 0
0.46718 | 0 | 5.2022 | 0 | 0 | 0 | 0.46718 | 5.2022 | 0 | 0
0.99508 | 0 | 4.4041 | 0 | 0 | 0 | 0.99508 | 4.4041 | 0 | 0
0.6497 | 0 | 5.2022 | 0 | 0 | 0 | 0.6497 | 5.2022 | 0 | 0
0.61369 | 0 | 5.2022 | 0 | 0 | 0 | 0.61369 | 5.2022 | 0 | 0
2.9573 | 0 | 5.0551 | 0 | 0 | 0 | 2.9573 | 5.0551 | 0 | 0

## 23
Load Power (kW) | Inverter Power (kW) | EV Power (kW) | Inverter to Load (kW) | Inverter to Grid (kW) | Inverter to EV (kW) | Grid to Load (kW) | Grid to EV (kW) | EV to Load (kW) | EV to Grid (kW)
0.53046 | 0 | 3.8102 | 0 | 0 | 0 | 0.53046 | 3.8102 | 0 | 0
0.018207 | 0 | 3.8444 | 0 | 0 | 0 | 0.018207 | 3.8444 | 0 | 0
0.23207 | 0 | 3.9697 | 0 | 0 | 0 | 0.23207 | 3.9697 | 0 | 0
1.374 | 0 | 3.9611 | 0 | 0 | 0 | 1.374 | 3.9611 | 0 | 0
0.86918 | 0 | 3.9999 | 0 | 0 | 0 | 0.86918 | 3.9999 | 0 | 0
0.74107 | 0 | 4.3188 | 0 | 0 | 0 | 0.74107 | 4.3188 | 0 | 0
0.42664 | 0 | 4.4779 | 0 | 0 | 0 | 0.42664 | 4.4779 | 0 | 0
0.36953 | 0 | 4.2793 | 0 | 0 | 0 | 0.36953 | 4.2793 | 0 | 0
0.15424 | 0 | 3.7758 | 0 | 0 | 0 | 0.15424 | 3.7758 | 0 | 0
0.055996 | 0 | 4.6749 | 0 | 0 | 0 | 0.055996 | 4.6749 | 0 | 0
0.030968 | 0.13419 | 5.2022 | 0.030968 | 0 | 0.10323 | 0 | 5.099 | 0 | 0
0.20106 | 0.66115 | 5.2022 | 0.20106 | 0 | 0.46009 | 0 | 4.7421 | 0 | 0
1.7838 | 1.3581 | 5.2022 | 1.3581 | 0 | 0 | 0.42573 | 5.2022 | 0 | 0
1.6243 | 2.1336 | 5.2022 | 1.6243 | 0 | 0.50923 | 0 | 4.6929 | 0 | 0
0.14127 | 2.9016 | 5.2022 | 0.14127 | 0 | 2.7603 | 0 | 2.4419 | 0 | 0
0.26026 | 3.7055 | 5.2022 | 0.26026 | 0 | 3.4452 | 0 | 1.7569 | 0 | 0
2.3394 | 4.4948 | 0 | 2.3394 | 2.1555 | 0 | 0 | 0 | 0 | 0
1.2385 | 5.238 | 0 | 1.2385 | 3.9995 | 0 | 0 | 0 | 0 | 0
0.58607 | 5.8713 | 0 | 0.58607 | 5.2852 | 0 | 0 | 0 | 0 | 0
0.52409 | 5.9836 | 0 | 0.52409 | 5.4595 | 0 | 0 | 0 | 0 | 0
1.6554 | 5.9919 | 0 | 1.6554 | 4.3365 | 0 | 0 | 0 | 0 | 0
0.64341 | 5.9901 | 0 | 0.64341 | 5.3467 | 0 | 0 | 0 | 0 | 0
0.10666 | 5.9691 | 0 | 0.10666 | 5.8625 | 0 | 0 | 0 | 0 | 0
3.5631 | 5.9926 | 0 | 3.5631 | 2.4295 | 0 | 0 | 0 | 0 | 0
0.6454 | 5.978 | 0 | 0.6454 | 5.3326 | 0 | 0 | 0 | 0 | 0
0.94913 | 5.9652 | 0 | 0.94913 | 5.0161 | 0 | 0 | 0 | 0 | 0
0.33228 | 5.9611 | 0 | 0.33228 | 5.6288 | 0 | 0 | 0 | 0 | 0
0.009694 | 5.9492 | 0 | 0.009694 | 5.9395 | 0 | 0 | 0 | 0 | 0
0.52172 | 5.9719 | 0 | 0.52172 | 5.4501 | 0 | 0 | 0 | 0 | 0
3.6115 | 5.9942 | 0 | 3.6115 | 2.3827 | 0 | 0 | 0 | 0 | 0
0.12937 | 5.6044 | 0 | 0.12937 | 5.475 | 0 | 0 | 0 | 0 | 0
0.19965 | 4.1008 | 0 | 0.19965 | 3.9011 | 0 | 0 | 0 | 0 | 0
2.6019 | 3.09 | 0 | 2.6019 | 0.48807 | 0 | 0 | 0 | 0 | 0
0.67388 | 2.4639 | 0 | 0.67388 | 1.7901 | 0 | 0 | 0 | 0 | 0
1.5469 | 2.436 | 0 | 1.5469 | 0.8891 | 0 | 0 | 0 | 0 | 0
0.094746 | 1.7517 | 0 | 0.094746 | 1.6569 | 0 | 0 | 0 | 0 | 0
2.0238 | 1.0138 | 0 | 1.0138 | 0 | 0 | 1.0099 | 0 | 0 | 0
0.1705 | 0.39322 | 0 | 0.1705 | 0.22272 | 0 | 0 | 0 | 0 | 0
1.99 | 0 | 3.6474 | 0 | 0 | 0 | 1.99 | 3.6474 | 0 | 0
0.95245 | 0 | 4.2351 | 0 | 0 | 0 | 0.95245 | 4.2351 | 0 | 0
0.053911 | 0 | 3.7899 | 0 | 0 | 0 | 0.053911 | 3.7899 | 0 | 0
0.62514 | 0 | 3.9681 | 0 | 0 | 0 | 0.62514 | 3.9681 | 0 | 0
1.0892 | 0 | 3.4623 | 0 | 0 | 0 | 1.0892 | 3.4623 | 0 | 0
0.89116 | 0 | 5.0176 | 0 | 0 | 0 | 0.89116 | 5.0176 | 0 | 0
0.41182 | 0 | 5.2022 | 0 | 0 | 0 | 0.41182 | 5.2022 | 0 | 0
0.2453 | 0 | 5.2022 | 0 | 0 | 0 | 0.2453 | 5.2022 | 0 | 0
0.65285 | 0 | 4.6998 | 0 | 0 | 0 | 0.65285 | 4.6998 | 0 | 0
0.23528 | 0 | 5.2022 | 0 | 0 | 0 | 0.23528 | 5.2022 | 0 | 0

## 24
Load Power (kW) | Inverter Power (kW) | Inverter to Load (kW) | Inverter to Grid (kW) | Grid to Load (kW)
0.31964 | 0 | 0 | 0 | 0.31964
0.098237 | 0 | 0 | 0 | 0.098237
0.28721 | 0 | 0 | 0 | 0.28721
0.16149 | 0 | 0 | 0 | 0.16149
1.2783 | 0 | 0 | 0 | 1.2783
0.23877 | 0 | 0 | 0 | 0.23877
0.79879 | 0 | 0 | 0 | 0.79879
0.17815 | 0 | 0 | 0 | 0.17815
0.065313 | 0 | 0 | 0 | 0.065313
0.6165 | 0 | 0 | 0 | 0.6165
0.045748 | 0.13419 | 0.045748 | 0.088445 | 0
0.51727 | 0.66115 | 0.51727 | 0.14388 | 0
2.632 | 1.3581 | 1.3581 | 0 | 1.2738
1.1159 | 2.1336 | 1.1159 | 1.0177 | 0
0.066138 | 2.9016 | 0.066138 | 2.8355 | 0
0.34679 | 3.7055 | 0.34679 | 3.3587 | 0
0.44193 | 4.4948 | 0.44193 | 4.0529 | 0
1.3742 | 5.238 | 1.3742 | 3.8638 | 0
0.18351 | 5.8713 | 0.18351 | 5.6877 | 0
1.8645 | 5.9997 | 1.8645 | 4.1352 | 0
0.54687 | 5.9943 | 0.54687 | 5.4474 | 0
1.5185 | 5.9954 | 1.5185 | 4.477 | 0
0.1894 | 5.9902 | 0.1894 | 5.8008 | 0
0.016035 | 5.9953 | 0.016035 | 5.9792 | 0
2.3443 | 5.9998 | 2.3443 | 3.6555 | 0
1.1557 | 5.9978 | 1.1557 | 4.8421 | 0
4.0181 | 6 | 4.0181 | 1.9819 | 0
0.64981 | 5.998 | 0.64981 | 5.3482 | 0
1.0888 | 5.9915 | 1.0888 | 4.9028 | 0
0.77077 | 5.9828 | 0.77077 | 5.212 | 0
0.11159 | 5.6044 | 0.11159 | 5.4928 | 0
0.19062 | 4.1008 | 0.19062 | 3.9102 | 0
1.3451 | 3.09 | 1.3451 | 1.7449 | 0
2.1199 | 2.4639 | 2.1199 | 0.34407 | 0
0.80294 | 2.436 | 0.80294 | 1.6331 | 0
0.085779 | 1.7517 | 0.085779 | 1.6659 | 0
2.3876 | 1.0138 | 1.0138 | 0 | 1.3737
0.007385 | 0.39322 | 0.007385 | 0.38583 | 0
4.7516 | 0 | 0 | 0 | 4.7516
1.2927 | 0 | 0 | 0 | 1.2927
0.15328 | 0 | 0 | 0 | 0.15328
1.6707 | 0 | 0 | 0 | 1.6707
1.3386 | 0 | 0 | 0 | 1.3386
1.5211 | 0 | 0 | 0 | 1.5211
1.5722 | 0 | 0 | 0 | 1.5722
0.47019 | 0 | 0 | 0 | 0.47019
3.7936 | 0 | 0 | 0 | 3.7936
0.34278 | 0 | 0 | 0 | 0.34278

## 25
Load Power (kW) | Inverter Power (kW) | Inverter to Load (kW) | Inverter to Grid (kW) | Grid to Load (kW)
1.7329 | 0 | 0 | 0 | 1.7329
1.5216 | 0 | 0 | 0 | 1.5216
0.029459 | 0 | 0 | 0 | 0.029459
0.18708 | 0 | 0 | 0 | 0.18708
0.26355 | 0 | 0 | 0 | 0.26355
0.43887 | 0 | 0 | 0 | 0.43887
0.84246 | 0 | 0 | 0 | 0.84246
0.072867 | 0 | 0 | 0 | 0.072867
1.4471 | 0 | 0 | 0 | 1.4471
0.015217 | 0 | 0 | 0 | 0.015217
3.7309 | 0.13419 | 0.13419 | 0 | 3.5967
0.89518 | 0.66115 | 0.66115 | 0 | 0.23402
7.9782 | 1.3581 | 1.3581 | 0 | 6.6201
0.82483 | 2.1336 | 0.82483 | 1.3087 | 0
1.1328 | 2.9016 | 1.1328 | 1.7688 | 0
0.032682 | 3.7055 | 0.032682 | 3.6728 | 0
1.6895 | 4.4948 | 1.6895 | 2.8053 | 0
0.23158 | 5.238 | 0.23158 | 5.0064 | 0
0.23257 | 5.8507 | 0.23257 | 5.6181 | 0
1.2155 | 5.8147 | 1.2155 | 4.5992 | 0
0.84196 | 5.8883 | 0.84196 | 5.0463 | 0
1.1979 | 5.925 | 1.1979 | 4.7271 | 0
1.7706 | 5.8087 | 1.7706 | 4.0382 | 0
0.044116 | 5.8971 | 0.044116 | 5.853 | 0
0.95101 | 5.8424 | 0.95101 | 4.8914 | 0
0.38284 | 5.4055 | 0.38284 | 5.0227 | 0
1.0505 | 5.4131 | 1.0505 | 4.3626 | 0
0.18156 | 5.3982 | 0.18156 | 5.2167 | 0
1.8055 | 5.5867 | 1.8055 | 3.7812 | 0
1.2217 | 5.4962 | 1.2217 | 4.2744 | 0
1.7759 | 5.6044 | 1.7759 | 3.8285 | 0
0.093984 | 4.1008 | 0.093984 | 4.0068 | 0
0.069748 | 3.09 | 0.069748 | 3.0202 | 0
3.5024 | 2.4639 | 2.4639 | 0 | 1.0384
0.14455 | 2.436 | 0.14455 | 2.2915 | 0
0.55046 | 1.7517 | 0.55046 | 1.2012 | 0
1.307 | 1.0138 | 1.0138 | 0 | 0.29312
0.1363 | 0.39322 | 0.1363 | 0.25691 | 0
0.026929 | 0 | 0 | 0 | 0.026929
2.4198 | 0 | 0 | 0 | 2.4198
5.0954 | 0 | 0 | 0 | 5.0954
2.3136 | 0 | 0 | 0 | 2.3136
0.50517 | 0 | 0 | 0 | 0.50517
1.1984 | 0 | 0 | 0 | 1.1984
3.358 | 0 | 0 | 0 | 3.358
0.47016 | 0 | 0 | 0 | 0.47016
0.50274 | 0 | 0 | 0 | 0.50274
1.5608 | 0 | 0 | 0 | 1.5608

## 26
Load Power (kW) | Inverter Power (kW) | EV Power (kW) | Inverter to Load (kW) | Inverter to Grid (kW) | Inverter to EV (kW) | Grid to Load (kW) | Grid to EV (kW) | EV to Load (kW) | EV to Grid (kW)
0.89691 | 0 | 3.4831 | 0 | 0 | 0 | 0.89691 | 3.4831 | 0 | 0
0.88648 | 0 | 3.6245 | 0 | 0 | 0 | 0.88648 | 3.6245 | 0 | 0
0.26701 | 0 | 3.7241 | 0 | 0 | 0 | 0.26701 | 3.7241 | 0 | 0
0.63591 | 0 | 4.0319 | 0 | 0 | 0 | 0.63591 | 4.0319 | 0 | 0
1.0761 | 0 | 3.8563 | 0 | 0 | 0 | 1.0761 | 3.8563 | 0 | 0
0.18162 | 0 | 4.0975 | 0 | 0 | 0 | 0.18162 | 4.0975 | 0 | 0
0.38724 | 0 | 4.4893 | 0 | 0 | 0 | 0.38724 | 4.4893 | 0 | 0
0.32219 | 0 | 4.2689 | 0 | 0 | 0 | 0.32219 | 4.2689 | 0 | 0
0.42025 | 0 | 4.0089 | 0 | 0 | 0 | 0.42025 | 4.0089 | 0 | 0
0.20167 | 0 | 4.5982 | 0 | 0 | 0 | 0.20167 | 4.5982 | 0 | 0
3.207 | 0.13419 | 5.2022 | 0.13419 | 0 | 0 | 3.0728 | 5.2022 | 0 | 0
0.85101 | 0.66115 | 5.2022 | 0.66115 | 0 | 0 | 0.18985 | 5.2022 | 0 | 0
0.071695 | 1.3581 | 5.2022 | 0.071695 | 0 | 1.2864 | 0 | 3.9158 | 0 | 0
0.53282 | 2.1336 | 0 | 0.53282 | 1.6007 | 0 | 0 | 0 | 0 | 0
0.95296 | 2.9016 | 0 | 0.95296 | 1.9486 | 0 | 0 | 0 | 0 | 0
1.6299 | 3.7055 | 0 | 1.6299 | 2.0756 | 0 | 0 | 0 | 0 | 0
0.050963 | 4.4948 | 0 | 0.050963 | 4.4439 | 0 | 0 | 0 | 0 | 0
0.39058 | 5.238 | 0 | 0.39058 | 4.8475 | 0 | 0 | 0 | 0 | 0
0.43221 | 5.8713 | 0 | 0.43221 | 5.439 | 0 | 0 | 0 | 0 | 0
0.84871 | 5.9965 | 0 | 0.84871 | 5.1478 | 0 | 0 | 0 | 0 | 0
2.8749 | 6 | 0 | 2.8749 | 3.1251 | 0 | 0 | 0 | 0 | 0
0.38655 | 5.9998 | 0 | 0.38655 | 5.6133 | 0 | 0 | 0 | 0 | 0
0.029895 | 5.9828 | 0 | 0.029895 | 5.9529 | 0 | 0 | 0 | 0 | 0
2.1399 | 5.9997 | 0 | 2.1399 | 3.8598 | 0 | 0 | 0 | 0 | 0
0.47742 | 5.9963 | 0 | 0.47742 | 5.5189 | 0 | 0 | 0 | 0 | 0
0.31591 | 5.9837 | 0 | 0.31591 | 5.6677 | 0 | 0 | 0 | 0 | 0
0.43206 | 5.9838 | 0 | 0.43206 | 5.5517 | 0 | 0 | 0 | 0 | 0
2.5024 | 5.988 | 0 | 2.5024 | 3.4856 | 0 | 0 | 0 | 0 | 0
0.35219 | 5.982 | 0 | 0.35219 | 5.6298 | 0 | 0 | 0 | 0 | 0
0.38181 | 5.9837 | 0 | 0.38181 | 5.6019 | 0 | 0 | 0 | 0 | 0
4.7846 | 5.6044 | 5.2022 | 4.7846 | 0 | 0.81983 | 0 | 4.3824 | 0 | 0
0.077434 | 4.1008 | 5.2022 | 0.077434 | 0 | 4.0233 | 0 | 1.1788 | 0 | 0
0.36273 | 3.09 | 5.2022 | 0.36273 | 0 | 2.7273 | 0 | 2.4749 | 0 | 0
0.15332 | 2.4639 | 5.2022 | 0.15332 | 0 | 2.3106 | 0 | 2.8916 | 0 | 0
1.4482 | 2.436 | 5.2022 | 1.4482 | 0 | 0.98778 | 0 | 4.2144 | 0 | 0
4.5462 | 1.7517 | 5.2022 | 1.7517 | 0 | 0 | 2.7945 | 5.2022 | 0 | 0
1.8746 | 1.0138 | 5.2022 | 1.0138 | 0 | 0 | 0.8608 | 5.2022 | 0 | 0
0.12125 | 0.39322 | 5.2022 | 0.12125 | 0 | 0.27197 | 0 | 4.9302 | 0 | 0
0.89013 | 0 | 4.8928 | 0 | 0 | 0 | 0.89013 | 4.8928 | 0 | 0
1.6366 | 0 | 4.0949 | 0 | 0 | 0 | 1.6366 | 4.0949 | 0 | 0
0.23566 | 0 | 3.6212 | 0 | 0 | 0 | 0.23566 | 3.6212 | 0 | 0
3.0473 | 0 | 4.1965 | 0 | 0 | 0 | 3.0473 | 4.1965 | 0 | 0
0.7436 | 0 | 3.4116 | 0 | 0 | 0 | 0.7436 | 3.4116 | 0 | 0
2.3025 | 0 | 0 | 0 | 0 | 0 | 2.3025 | 0 | 0 | 0
0.37596 | 0 | 0 | 0 | 0 | 0 | 0.37596 | 0 | 0 | 0
0.52828 | 0 | 0 | 0 | 0 | 0 | 0.52828 | 0 | 0 | 0
0.17223 | 0 | 0 | 0 | 0 | 0 | 0.17223 | 0 | 0 | 0
0.88091 | 0 | 0 | 0 | 0 | 0 | 0.88091 | 0 | 0 | 0

## 27
Load Power (kW) | Inverter Power (kW) | Inverter to Load (kW) | Inverter to Grid (kW) | Grid to Load (kW)
0.23874 | 0 | 0 | 0 | 0.23874
1.0729 | 0 | 0 | 0 | 1.0729
1.3221 | 0 | 0 | 0 | 1.3221
0.22866 | 0 | 0 | 0 | 0.22866
0.66827 | 0 | 0 | 0 | 0.66827
1.3593 | 0 | 0 | 0 | 1.3593
0.75824 | 0 | 0 | 0 | 0.75824
0.409 | 0 | 0 | 0 | 0.409
0.032134 | 0 | 0 | 0 | 0.032134
0.98544 | 0 | 0 | 0 | 0.98544
0.24026 | 0.13419 | 0.13419 | 0 | 0.10606
0.53513 | 0.66115 | 0.53513 | 0.12602 | 0
1.2723 | 1.3581 | 1.2723 | 0.085773 | 0
0.61484 | 2.1336 | 0.61484 | 1.5187 | 0
3.4869 | 2.9016 | 2.9016 | 0 | 0.58533
0.6607 | 3.7055 | 0.6607 | 3.0448 | 0
0.044714 | 4.4948 | 0.044714 | 4.4501 | 0
0.12139 | 5.238 | 0.12139 | 5.1166 | 0
0.75928 | 5.8713 | 0.75928 | 5.112 | 0
0.21425 | 5.9889 | 0.21425 | 5.7746 | 0
0.37787 | 5.9906 | 0.37787 | 5.6127 | 0
0.63599 | 5.9905 | 0.63599 | 5.3545 | 0
0.15167 | 5.9928 | 0.15167 | 5.8411 | 0
1.1373 | 5.9984 | 1.1373 | 4.861 | 0
0.1731 | 5.9989 | 0.1731 | 5.8258 | 0
2.6775 | 5.9976 | 2.6775 | 3.3202 | 0
0.045244 | 5.9956 | 0.045244 | 5.9503 | 0
1.2123 | 5.9971 | 1.2123 | 4.7848 | 0
0.97848 | 5.986 | 0.97848 | 5.0075 | 0
0.11446 | 5.9765 | 0.11446 | 5.8621 | 0
1.1541 | 5.6044 | 1.1541 | 4.4503 | 0
2.7813 | 4.1008 | 2.7813 | 1.3194 | 0
0.78967 | 3.09 | 0.78967 | 2.3003 | 0
0.15527 | 2.4639 | 0.15527 | 2.3087 | 0
2.7929 | 2.436 | 2.436 | 0 | 0.35691
0.51399 | 1.7517 | 0.51399 | 1.2377 | 0
0.13499 | 1.0138 | 0.13499 | 0.87886 | 0
0.51704 | 0.39322 | 0.39322 | 0 | 0.12383
1.9059 | 0 | 0 | 0 | 1.9059
1.0971 | 0 | 0 | 0 | 1.0971
0.18785 | 0 | 0 | 0 | 0.18785
0.30994 | 0 | 0 | 0 | 0.30994
0.36595 | 0 | 0 | 0 | 0.36595
0.17197 | 0 | 0 | 0 | 0.17197
0.42182 | 0 | 0 | 0 | 0.42182
2.0771 | 0 | 0 | 0 | 2.0771
1.9911 | 0 | 0 | 0 | 1.9911
1.3396 | 0 | 0 | 0 | 1.3396

## 28
Load Power (kW) | Inverter Power (kW) | Inverter to Load (kW) | Inverter to Grid (kW) | Grid to Load (kW)
1.0787 | 0 | 0 | 0 | 1.0787
0.41909 | 0 | 0 | 0 | 0.41909
1.0745 | 0 | 0 | 0 | 1.0745
0.0282 | 0 | 0 | 0 | 0.0282
0.042298 | 0 | 0 | 0 | 0.042298
0.44927 | 0 | 0 | 0 | 0.44927
1.5277 | 0 | 0 | 0 | 1.5277
0.012286 | 0 | 0 | 0 | 0.012286
1.4172 | 0 | 0 | 0 | 1.4172
0.29444 | 0 | 0 | 0 | 0.29444
0.19619 | 0.13419 | 0.13419 | 0 | 0.061998
0.96018 | 0.66115 | 0.66115 | 0 | 0.29902
2.4062 | 1.3581 | 1.3581 | 0 | 1.0481
0.21488 | 2.1336 | 0.21488 | 1.9187 | 0
1.8188 | 2.9016 | 1.8188 | 1.0828 | 0
0.094517 | 3.7055 | 0.094517 | 3.611 | 0
0.4532 | 4.4948 | 0.4532 | 4.0416 | 0
0.751 | 5.238 | 0.751 | 4.487 | 0
0.10365 | 5.8713 | 0.10365 | 5.7676 | 0
0.25767 | 5.9844 | 0.25767 | 5.7268 | 0
0.29699 | 5.9881 | 0.29699 | 5.6912 | 0
0.4735 | 5.9862 | 0.4735 | 5.5127 | 0
0.45278 | 5.9894 | 0.45278 | 5.5366 | 0
1.6146 | 5.9965 | 1.6146 | 4.3819 | 0
3.7387 | 5.9998 | 3.7387 | 2.2611 | 0
0.29137 | 5.9929 | 0.29137 | 5.7015 | 0
2.1632 | 5.9958 | 2.1632 | 3.8327 | 0
0.6952 | 5.9933 | 0.6952 | 5.2981 | 0
0.015741 | 5.9768 | 0.015741 | 5.961 | 0
0.36343 | 5.9699 | 0.36343 | 5.6065 | 0
2.0362 | 5.6044 | 2.0362 | 3.5682 | 0
2.7072 | 4.1008 | 2.7072 | 1.3936 | 0
1.8775 | 3.09 | 1.8775 | 1.2125 | 0
0.72372 | 2.4639 | 0.72372 | 1.7402 | 0
0.12865 | 2.436 | 0.12865 | 2.3074 | 0
0.025878 | 1.7517 | 0.025878 | 1.7258 | 0
0.24724 | 1.0138 | 0.24724 | 0.76661 | 0
0.67735 | 0.39322 | 0.39322 | 0 | 0.28413
0.77121 | 0 | 0 | 0 | 0.77121
0.283 | 0 | 0 | 0 | 0.283
0.69664 | 0 | 0 | 0 | 0.69664
1.7736 | 0 | 0 | 0 | 1.7736
0.011482 | 0 | 0 | 0 | 0.011482
0.77259 | 0 | 0 | 0 | 0.77259
1.0805 | 0 | 0 | 0 | 1.0805
0.16509 | 0 | 0 | 0 | 0.16509
6.1504 | 0 | 0 | 0 | 6.1504
0.04009 | 0 | 0 | 0 | 0.04009

## 29
Load Power (kW) | Inverter Power (kW) | EV Power (kW) | Inverter to Load (kW) | Inverter to Grid (kW) | Inverter to EV (kW) | Grid to Load (kW) | Grid to EV (kW) | EV to Load (kW) | EV to Grid (kW)
1.1071 | 0 | 1.9707 | 0 | 0 | 0 | 1.1071 | 1.9707 | 0 | 0
0.1457 | 0 | 2.514 | 0 | 0 | 0 | 0.1457 | 2.514 | 0 | 0
0.046478 | 0 | 3.7765 | 0 | 0 | 0 | 0.046478 | 3.7765 | 0 | 0
0.991 | 0 | 3.0734 | 0 | 0 | 0 | 0.991 | 3.0734 | 0 | 0
0.64386 | 0 | 3.4194 | 0 | 0 | 0 | 0.64386 | 3.4194 | 0 | 0
1.2202 | 0 | 3.4132 | 0 | 0 | 0 | 1.2202 | 3.4132 | 0 | 0
0.19061 | 0 | 0 | 0 | 0 | 0 | 0.19061 | 0 | 0 | 0
0.63447 | 0 | 0 | 0 | 0 | 0 | 0.63447 | 0 | 0 | 0
0.26413 | 0 | 0 | 0 | 0 | 0 | 0.26413 | 0 | 0 | 0
1.4929 | 0 | 0 | 0 | 0 | 0 | 1.4929 | 0 | 0 | 0
0.71353 | 0.13419 | 0 | 0.13419 | 0 | 0 | 0.57933 | 0 | 0 | 0
0.096089 | 0.66115 | 0 | 0.096089 | 0.56506 | 0 | 0 | 0 | 0 | 0
0.80334 | 1.3581 | 0 | 0.80334 | 0.55477 | 0 | 0 | 0 | 0 | 0
0.4122 | 2.1336 | 0 | 0.4122 | 1.7214 | 0 | 0 | 0 | 0 | 0
5.162 | 2.9016 | 0 | 2.9016 | 0 | 0 | 2.2604 | 0 | 0 | 0
2.2547 | 3.7055 | 0 | 2.2547 | 1.4508 | 0 | 0 | 0 | 0 | 0
2.1651 | 4.4948 | 0 | 2.1651 | 2.3297 | 0 | 0 | 0 | 0 | 0
0.15158 | 5.238 | 0 | 0.15158 | 5.0864 | 0 | 0 | 0 | 0 | 0
0.1834 | 5.7043 | 0 | 0.1834 | 5.5209 | 0 | 0 | 0 | 0 | 0
0.19563 | 5.3104 | 0 | 0.19563 | 5.1148 | 0 | 0 | 0 | 0 | 0
1.6277 | 5.8797 | 0 | 1.6277 | 4.252 | 0 | 0 | 0 | 0 | 0
0.53042 | 5.872 | 0 | 0.53042 | 5.3416 | 0 | 0 | 0 | 0 | 0
1.138 | 5.4744 | 0 | 1.138 | 4.3364 | 0 | 0 | 0 | 0 | 0
1.1864 | 5.8486 | 0 | 1.1864 | 4.6622 | 0 | 0 | 0 | 0 | 0
0.1112 | 5.5807 | 0 | 0.1112 | 5.4695 | 0 | 0 | 0 | 0 | 0
1.799 | 5.1559 | 0 | 1.799 | 3.3569 | 0 | 0 | 0 | 0 | 0
1.0054 | 5.0179 | 0 | 1.0054 | 4.0126 | 0 | 0 | 0 | 0 | 0
0.085688 | 5.1314 | 0 | 0.085688 | 5.0457 | 0 | 0 | 0 | 0 | 0
0.15225 | 5.2036 | 0 | 0.15225 | 5.0513 | 0 | 0 | 0 | 0 | 0
1.8693 | 5.2991 | 0 | 1.8693 | 3.4298 | 0 | 0 | 0 | 0 | 0
0.50334 | 5.3055 | 0 | 0.50334 | 4.8022 | 0 | 0 | 0 | 0 | 0
4.1593 | 4.1008 | 0 | 4.1008 | 0 | 0 | 0.05849 | 0 | 0 | 0
1.12 | 3.09 | 0 | 1.12 | 1.97 | 0 | 0 | 0 | 0 | 0
0.83619 | 2.4639 | 5.2022 | 0.83619 | 0 | 1.6277 | 0 | 3.5744 | 0 | 0
0.41746 | 2.436 | 5.2022 | 0.41746 | 0 | 2.0186 | 0 | 3.1836 | 0 | 0
4.2294 | 1.7517 | 5.2022 | 1.7517 | 0 | 0 | 2.4777 | 5.2022 | 0 | 0
0.058541 | 1.0138 | 5.2022 | 0.058541 | 0 | 0.95531 | 0 | 4.2469 | 0 | 0
0.83708 | 0.39322 | 5.2022 | 0.39322 | 0 | 0 | 0.44386 | 5.2022 | 0 | 0
0.82459 | 0 | 4.0051 | 0 | 0 | 0 | 0.82459 | 4.0051 | 0 | 0
3.6356 | 0 | 1.2 | 0 | 0 | 0 | 3.6356 | 1.2 | 0 | 0
1.6956 | 0 | 1.2 | 0 | 0 | 0 | 1.6956 | 1.2 | 0 | 0
0.15216 | 0 | 3.0085 | 0 | 0 | 0 | 0.15216 | 3.0085 | 0 | 0
0.99043 | 0 | 2.6845 | 0 | 0 | 0 | 0.99043 | 2.6845 | 0 | 0
1.4541 | 0 | 2.8072 | 0 | 0 | 0 | 1.4541 | 2.8072 | 0 | 0
1.272 | 0 | 1.946 | 0 | 0 | 0 | 1.272 | 1.946 | 0 | 0
0.10246 | 0 | 2.6386 | 0 | 0 | 0 | 0.10246 | 2.6386 | 0 | 0
0.19553 | 0 | 3.5831 | 0 | 0 | 0 | 0.19553 | 3.5831 | 0 | 0
0.44742 | 0 | 3.3056 | 0 | 0 | 0 | 0.44742 | 3.3056 | 0 | 0

## 30
Load Power (kW) | Inverter Power (kW) | Inverter to Load (kW) | Inverter to Grid (kW) | Grid to Load (kW)
1.6817 | 0 | 0 | 0 | 1.6817
0.28687 | 0 | 0 | 0 | 0.28687
0.31561 | 0 | 0 | 0 | 0.31561
0.88681 | 0 | 0 | 0 | 0.88681
0.31644 | 0 | 0 | 0 | 0.31644
0.11508 | 0 | 0 | 0 | 0.11508
0.6548 | 0 | 0 | 0 | 0.6548
0.22591 | 0 | 0 | 0 | 0.22591
1.0773 | 0 | 0 | 0 | 1.0773
0.05377 | 0 | 0 | 0 | 0.05377
0.50379 | 0.13419 | 0.13419 | 0 | 0.3696
0.10037 | 0.66115 | 0.10037 | 0.56079 | 0
0.006062 | 1.3581 | 0.006062 | 1.352 | 0
2.1108 | 2.1336 | 2.1108 | 0.022766 | 0
0.24362 | 2.9016 | 0.24362 | 2.658 | 0
0.22942 | 3.7055 | 0.22942 | 3.4761 | 0
2.3594 | 4.4948 | 2.3594 | 2.1354 | 0
0.036972 | 5.238 | 0.036972 | 5.2011 | 0
2.1043 | 5.8661 | 2.1043 | 3.7618 | 0
0.60688 | 5.8158 | 0.60688 | 5.2089 | 0
2.7825 | 5.904 | 2.7825 | 3.1215 | 0
5.9363 | 5.9456 | 5.9363 | 0.0092655 | 0
0.45664 | 5.8089 | 0.45664 | 5.3523 | 0
5.7534 | 5.9208 | 5.7534 | 0.16744 | 0
2.8674 | 5.8569 | 2.8674 | 2.9895 | 0
0.57653 | 5.4538 | 0.57653 | 4.8773 | 0
0.96454 | 5.4299 | 0.96454 | 4.4653 | 0
0.12136 | 5.4294 | 0.12136 | 5.308 | 0
0.15439 | 5.5123 | 0.15439 | 5.3579 | 0
0.10241 | 5.4246 | 0.10241 | 5.3222 | 0
1.2763 | 5.6044 | 1.2763 | 4.3281 | 0
2.5138 | 4.1008 | 2.5138 | 1.587 | 0
0.74974 | 3.09 | 0.74974 | 2.3402 | 0
1.3679 | 2.4639 | 1.3679 | 1.096 | 0
0.81452 | 2.436 | 0.81452 | 1.6215 | 0
0.48589 | 1.7517 | 0.48589 | 1.2658 | 0
3.0592 | 1.0138 | 1.0138 | 0 | 2.0454
1.0845 | 0.39322 | 0.39322 | 0 | 0.69131
0.56308 | 0 | 0 | 0 | 0.56308
0.78978 | 0 | 0 | 0 | 0.78978
0.097501 | 0 | 0 | 0 | 0.097501
0.059948 | 0 | 0 | 0 | 0.059948
0.96182 | 0 | 0 | 0 | 0.96182
2.4424 | 0 | 0 | 0 | 2.4424
0.62731 | 0 | 0 | 0 | 0.62731
1.026 | 0 | 0 | 0 | 1.026
0.5715 | 0 | 0 | 0 | 0.5715
1.0046 | 0 | 0 | 0 | 1.0046

## 31
Load Power (kW) | Inverter Power (kW) | EV Power (kW) | Inverter to Load (kW) | Inverter to Grid (kW) | Inverter to EV (kW) | Grid to Load (kW) | Grid to EV (kW) | EV to Load (kW) | EV to Grid (kW)
0.80926 | 0 | 2.0272 | 0 | 0 | 0 | 0.80926 | 2.0272 | 0 | 0
1.1368 | 0 | 2.4945 | 0 | 0 | 0 | 1.1368 | 2.4945 | 0 | 0
0.60888 | 0 | 3.7791 | 0 | 0 | 0 | 0.60888 | 3.7791 | 0 | 0
0.22077 | 0 | 3.0717 | 0 | 0 | 0 | 0.22077 | 3.0717 | 0 | 0
0.60027 | 0 | 3.3985 | 0 | 0 | 0 | 0.60027 | 3.3985 | 0 | 0
0.34231 | 0 | 3.4408 | 0 | 0 | 0 | 0.34231 | 3.4408 | 0 | 0
0.50418 | 0 | 3.9015 | 0 | 0 | 0 | 0.50418 | 3.9015 | 0 | 0
1.1314 | 0 | 4.4053 | 0 | 0 | 0 | 1.1314 | 4.4053 | 0 | 0
0.85129 | 0 | 4.3732 | 0 | 0 | 0 | 0.85129 | 4.3732 | 0 | 0
0.055253 | 0 | 4.0067 | 0 | 0 | 0 | 0.055253 | 4.0067 | 0 | 0
1.9857 | 0.13419 | 5.2022 | 0.13419 | 0 | 0 | 1.8515 | 5.2022 | 0 | 0
0.13214 | 0.66115 | 5.2022 | 0.13214 | 0 | 0.52902 | 0 | 4.6732 | 0 | 0
0.43176 | 1.3581 | 5.2022 | 0.43176 | 0 | 0.92635 | 0 | 4.2758 | 0 | 0
0.57225 | 2.1336 | 5.2022 | 0.57225 | 0 | 1.5613 | 0 | 3.6409 | 0 | 0
0.37448 | 2.9016 | 0 | 0.37448 | 2.5271 | 0 | 0 | 0 | 0 | 0
0.965 | 3.7055 | 0 | 0.965 | 2.7405 | 0 | 0 | 0 | 0 | 0
1.612 | 4.4948 | 0 | 1.612 | 2.8828 | 0 | 0 | 0 | 0 | 0
5.4787 | 5.238 | 0 | 5.238 | 0 | 0 | 0.24072 | 0 | 0 | 0
0.11361 | 5.7224 | 0 | 0.11361 | 5.6087 | 0 | 0 | 0 | 0 | 0
0.15729 | 5.333 | 0 | 0.15729 | 5.1757 | 0 | 0 | 0 | 0 | 0
1.3275 | 5.8797 | 0 | 1.3275 | 4.5522 | 0 | 0 | 0 | 0 | 0
1.2884 | 5.8761 | 0 | 1.2884 | 4.5877 | 0 | 0 | 0 | 0 | 0
0.69385 | 5.4723 | 0 | 0.69385 | 4.7784 | 0 | 0 | 0 | 0 | 0
0.59998 | 5.8488 | 0 | 0.59998 | 5.2488 | 0 | 0 | 0 | 0 | 0
0.96465 | 5.6386 | 0 | 0.96465 | 4.6739 | 0 | 0 | 0 | 0 | 0
0.2787 | 5.0756 | 0 | 0.2787 | 4.7969 | 0 | 0 | 0 | 0 | 0
0.27879 | 4.989 | 0 | 0.27879 | 4.7102 | 0 | 0 | 0 | 0 | 0
1.2393 | 5.1799 | 0 | 1.2393 | 3.9406 | 0 | 0 | 0 | 0 | 0
1.6877 | 5.202 | 0 | 1.6877 | 3.5143 | 0 | 0 | 0 | 0 | 0
0.09542 | 5.1455 | 0 | 0.09542 | 5.0501 | 0 | 0 | 0 | 0 | 0
0.43787 | 5.2547 | 0 | 0.43787 | 4.8168 | 0 | 0 | 0 | 0 | 0
0.65161 | 4.1008 | 0 | 0.65161 | 3.4492 | 0 | 0 | 0 | 0 | 0
2.4911 | 3.09 | 0 | 2.4911 | 0.59885 | 0 | 0 | 0 | 0 | 0
0.1256 | 2.4639 | 0 | 0.1256 | 2.3383 | 0 | 0 | 0 | 0 | 0
0.38282 | 2.436 | 0 | 0.38282 | 2.0532 | 0 | 0 | 0 | 0 | 0
3.3294 | 1.7517 | 0 | 1.7517 | 0 | 0 | 1.5777 | 0 | 0 | 0
0.32792 | 1.0138 | 0 | 0.32792 | 0.68593 | 0 | 0 | 0 | 0 | 0
0.006199 | 0.39322 | 0 | 0.006199 | 0.38702 | 0 | 0 | 0 | 0 | 0
0.001407 | 0 | 0 | 0 | 0 | 0 | 0.001407 | 0 | 0 | 0
0.51847 | 0 | 0 | 0 | 0 | 0 | 0.51847 | 0 | 0 | 0
9.0861 | 0 | 1.2 | 0 | 0 | 0 | 9.0861 | 1.2 | 0 | 0
0.17917 | 0 | 2.9741 | 0 | 0 | 0 | 0.17917 | 2.9741 | 0 | 0
0.16514 | 0 | 2.7558 | 0 | 0 | 0 | 0.16514 | 2.7558 | 0 | 0
0.27431 | 0 | 2.8792 | 0 | 0 | 0 | 0.27431 | 2.8792 | 0 | 0
1.5634 | 0 | 1.9348 | 0 | 0 | 0 | 1.5634 | 1.9348 | 0 | 0
2.2284 | 0 | 2.6001 | 0 | 0 | 0 | 2.2284 | 2.6001 | 0 | 0
0.50953 | 0 | 3.6303 | 0 | 0 | 0 | 0.50953 | 3.6303 | 0 | 0
0.63365 | 0 | 3.3076 | 0 | 0 | 0 | 0.63365 | 3.3076 | 0 | 0

## 33
Load Power (kW) | Inverter Power (kW) | Inverter to Load (kW) | Inverter to Grid (kW) | Grid to Load (kW)
0.36332 | 0 | 0 | 0 | 0.36332
0.080769 | 0 | 0 | 0 | 0.080769
0.058528 | 0 | 0 | 0 | 0.058528
0.36263 | 0 | 0 | 0 | 0.36263
0.57921 | 0 | 0 | 0 | 0.57921
0.96764 | 0 | 0 | 0 | 0.96764
0.30636 | 0 | 0 | 0 | 0.30636
0.36161 | 0 | 0 | 0 | 0.36161
0.69481 | 0 | 0 | 0 | 0.69481
0.66978 | 0 | 0 | 0 | 0.66978
0.33165 | 0.13419 | 0.13419 | 0 | 0.19745
0.13612 | 0.66115 | 0.13612 | 0.52503 | 0
1.2032 | 1.3581 | 1.2032 | 0.1549 | 0
0.36158 | 2.1336 | 0.36158 | 1.772 | 0
0.48862 | 2.9016 | 0.48862 | 2.413 | 0
1.0774 | 3.7055 | 1.0774 | 2.628 | 0
0.23446 | 4.4948 | 0.23446 | 4.2604 | 0
1.0505 | 5.238 | 1.0505 | 4.1875 | 0
0.82154 | 4.9932 | 0.82154 | 4.1717 | 0
0.7418 | 5.1287 | 0.7418 | 4.3869 | 0
0.53872 | 5.2335 | 0.53872 | 4.6948 | 0
1.1285 | 5.0829 | 1.1285 | 3.9543 | 0
0.33999 | 5.1118 | 0.33999 | 4.7718 | 0
0.72546 | 5.5251 | 0.72546 | 4.7997 | 0
4.4265 | 5.8347 | 4.4265 | 1.4082 | 0
0.074046 | 5.0213 | 0.074046 | 4.9472 | 0
3.0336 | 5.398 | 3.0336 | 2.3644 | 0
3.3796 | 5.8076 | 3.3796 | 2.428 | 0
0.25889 | 5.1612 | 0.25889 | 4.9023 | 0
3.965 | 5.8559 | 3.965 | 1.8909 | 0
4.1409 | 5.6044 | 4.1409 | 1.4635 | 0
0.94951 | 4.1008 | 0.94951 | 3.1513 | 0
1.443 | 3.09 | 1.443 | 1.647 | 0
1.9156 | 2.4639 | 1.9156 | 0.54834 | 0
0.16774 | 2.436 | 0.16774 | 2.2683 | 0
0.1574 | 1.7517 | 0.1574 | 1.5943 | 0
0.62918 | 1.0138 | 0.62918 | 0.38467 | 0
1.1307 | 0.39322 | 0.39322 | 0 | 0.73747
1.3029 | 0 | 0 | 0 | 1.3029
0.20481 | 0 | 0 | 0 | 0.20481
2.5179 | 0 | 0 | 0 | 2.5179
0.76541 | 0 | 0 | 0 | 0.76541
2.0976 | 0 | 0 | 0 | 2.0976
0.51218 | 0 | 0 | 0 | 0.51218
0.56252 | 0 | 0 | 0 | 0.56252
0.6384 | 0 | 0 | 0 | 0.6384
0.34398 | 0 | 0 | 0 | 0.34398
1.7257 | 0 | 0 | 0 | 1.7257

## 34
Load Power (kW) | Inverter Power (kW) | Inverter to Load (kW) | Inverter to Grid (kW) | Grid to Load (kW)
4.3615 | 0 | 0 | 0 | 4.3615
1.2795 | 0 | 0 | 0 | 1.2795
0.091541 | 0 | 0 | 0 | 0.091541
1.2194 | 0 | 0 | 0 | 1.2194
0.37455 | 0 | 0 | 0 | 0.37455
0.2431 | 0 | 0 | 0 | 0.2431
0.095795 | 0 | 0 | 0 | 0.095795
0.1902 | 0 | 0 | 0 | 0.1902
0.14681 | 0 | 0 | 0 | 0.14681
0.3225 | 0 | 0 | 0 | 0.3225
0.055257 | 0.13419 | 0.055257 | 0.078936 | 0
0.60129 | 0.66115 | 0.60129 | 0.059861 | 0
0.40331 | 1.3581 | 0.40331 | 0.9548 | 0
0.38471 | 2.1336 | 0.38471 | 1.7489 | 0
1.5681 | 2.9016 | 1.5681 | 1.3335 | 0
0.6954 | 3.7055 | 0.6954 | 3.0101 | 0
0.82192 | 4.4948 | 0.82192 | 3.6729 | 0
0.54945 | 5.238 | 0.54945 | 4.6886 | 0
1.971 | 5.8713 | 1.971 | 3.9003 | 0
0.26586 | 5.8603 | 0.26586 | 5.5944 | 0
0.044615 | 5.921 | 0.044615 | 5.8764 | 0
1.1294 | 5.9461 | 1.1294 | 4.8166 | 0
0.081146 | 5.8761 | 0.081146 | 5.795 | 0
5.3806 | 5.9777 | 5.3806 | 0.59707 | 0
0.70462 | 5.8982 | 0.70462 | 5.1936 | 0
1.3124 | 5.8394 | 1.3124 | 4.527 | 0
0.080232 | 5.7853 | 0.080232 | 5.705 | 0
2.0305 | 5.8524 | 2.0305 | 3.8219 | 0
0.15155 | 5.8273 | 0.15155 | 5.6758 | 0
0.78567 | 5.8444 | 0.78567 | 5.0587 | 0
0.66241 | 5.6044 | 0.66241 | 4.942 | 0
0.50483 | 4.1008 | 0.50483 | 3.596 | 0
0.23503 | 3.09 | 0.23503 | 2.855 | 0
1.0075 | 2.4639 | 1.0075 | 1.4564 | 0
0.472 | 2.436 | 0.472 | 1.964 | 0
0.83391 | 1.7517 | 0.83391 | 0.91779 | 0
0.57917 | 1.0138 | 0.57917 | 0.43468 | 0
1.4867 | 0.39322 | 0.39322 | 0 | 1.0935
0.044292 | 0 | 0 | 0 | 0.044292
0.66471 | 0 | 0 | 0 | 0.66471
1.4134 | 0 | 0 | 0 | 1.4134
0.16601 | 0 | 0 | 0 | 0.16601
0.43571 | 0 | 0 | 0 | 0.43571
1.1684 | 0 | 0 | 0 | 1.1684
0.94019 | 0 | 0 | 0 | 0.94019
0.14468 | 0 | 0 | 0 | 0.14468
1.3653 | 0 | 0 | 0 | 1.3653
0.54943 | 0 | 0 | 0 | 0.54943

## 35
Load Power (kW) | Inverter Power (kW) | EV Power (kW) | Inverter to Load (kW) | Inverter to Grid (kW) | Inverter to EV (kW) | Grid to Load (kW) | Grid to EV (kW) | EV to Load (kW) | EV to Grid (kW)
0.072214 | 0 | 3.1376 | 0 | 0 | 0 | 0.072214 | 3.1376 | 0 | 0
0.92643 | 0 | 2.8216 | 0 | 0 | 0 | 0.92643 | 2.8216 | 0 | 0
1.4214 | 0 | 2.9406 | 0 | 0 | 0 | 1.4214 | 2.9406 | 0 | 0
1.0151 | 0 | 2.8556 | 0 | 0 | 0 | 1.0151 | 2.8556 | 0 | 0
0.85703 | 0 | 3.173 | 0 | 0 | 0 | 0.85703 | 3.173 | 0 | 0
0.14827 | 0 | 3.7381 | 0 | 0 | 0 | 0.14827 | 3.7381 | 0 | 0
0.15594 | 0 | 3.6879 | 0 | 0 | 0 | 0.15594 | 3.6879 | 0 | 0
0.57063 | 0 | 3.269 | 0 | 0 | 0 | 0.57063 | 3.269 | 0 | 0
0.71618 | 0 | 2.5188 | 0 | 0 | 0 | 0.71618 | 2.5188 | 0 | 0
0.32709 | 0 | 3.7902 | 0 | 0 | 0 | 0.32709 | 3.7902 | 0 | 0
0.76089 | 0.13419 | 5.2022 | 0.13419 | 0 | 0 | 0.6267 | 5.2022 | 0 | 0
1.2306 | 0.66115 | 4.8998 | 0.66115 | 0 | 0 | 0.56941 | 4.8998 | 0 | 0
0.063104 | 1.3581 | 5.2022 | 0.063104 | 0 | 1.295 | 0 | 3.9072 | 0 | 0
4.3701 | 2.1336 | 5.2022 | 2.1336 | 0 | 0 | 2.2365 | 5.2022 | 0 | 0
0.80881 | 2.9016 | 5.2022 | 0.80881 | 0 | 2.0928 | 0 | 3.1094 | 0 | 0
0.13293 | 3.7055 | 5.2022 | 0.13293 | 0 | 3.5726 | 0 | 1.6296 | 0 | 0
0.16111 | 4.4948 | 5.2022 | 0.16111 | 0 | 4.3337 | 0 | 0.86848 | 0 | 0
0.18324 | 5.238 | 5.2022 | 0.18324 | 0 | 5.0548 | 0 | 0.1474 | 0 | 0
0.76602 | 5.8713 | 5.2022 | 0.76602 | 0 | 5.1052 | 0 | 0.09695 | 0 | 0
0.44839 | 5.8627 | 5.2022 | 0.44839 | 0.21216 | 5.2022 | 0 | 0 | 0 | 0
0.71579 | 5.8398 | 5.2022 | 0.71579 | 0 | 5.124 | 0 | 0.07822 | 0 | 0
0.55794 | 5.889 | 5.2022 | 0.55794 | 0.12892 | 5.2022 | 0 | 0 | 0 | 0
2.3987 | 5.9088 | 5.2022 | 2.3987 | 0 | 3.5101 | 0 | 1.692 | 0 | 0
0.10508 | 5.1168 | 0 | 0.10508 | 5.0118 | 0 | 0 | 0 | 0 | 0
1.3446 | 5.4494 | 0 | 1.3446 | 4.1047 | 0 | 0 | 0 | 0 | 0
1.8529 | 5.3337 | 0 | 1.8529 | 3.4807 | 0 | 0 | 0 | 0 | 0
0.90944 | 4.9653 | 0 | 0.90944 | 4.0559 | 0 | 0 | 0 | 0 | 0
0.62491 | 5.0592 | 0 | 0.62491 | 4.4342 | 0 | 0 | 0 | 0 | 0
0.50535 | 4.9516 | 0 | 0.50535 | 4.4462 | 0 | 0 | 0 | 0 | 0
0.071996 | 5.8537 | 0 | 0.071996 | 5.7817 | 0 | 0 | 0 | 0 | 0
0.86299 | 5.0718 | 0 | 0.86299 | 4.2088 | 0 | 0 | 0 | 0 | 0
0.31375 | 4.1008 | 0 | 0.31375 | 3.787 | 0 | 0 | 0 | 0 | 0
0.5199 | 3.09 | 0 | 0.5199 | 2.5701 | 0 | 0 | 0 | 0 | 0
0.81928 | 2.4639 | 0 | 0.81928 | 1.6447 | 0 | 0 | 0 | 0 | 0
1.4165 | 2.436 | 0 | 1.4165 | 1.0195 | 0 | 0 | 0 | 0 | 0
0.40878 | 1.7517 | 0 | 0.40878 | 1.3429 | 0 | 0 | 0 | 0 | 0
2.1214 | 1.0138 | 0 | 1.0138 | 0 | 0 | 1.1075 | 0 | 0 | 0
4.4851 | 0.39322 | 0 | 0.39322 | 0 | 0 | 4.0919 | 0 | 0 | 0
0.49891 | 0 | 0 | 0 | 0 | 0 | 0.49891 | 0 | 0 | 0
1.4868 | 0 | 0 | 0 | 0 | 0 | 1.4868 | 0 | 0 | 0
0.49061 | 0 | 0 | 0 | 0 | 0 | 0.49061 | 0 | 0 | 0
0.91614 | 0 | 0 | 0 | 0 | 0 | 0.91614 | 0 | 0 | 0
7.5095 | 0 | 0 | 0 | 0 | 0 | 7.5095 | 0 | 0 | 0
0.69981 | 0 | 0 | 0 | 0 | 0 | 0.69981 | 0 | 0 | 0
1.6709 | 0 | 0 | 0 | 0 | 0 | 1.6709 | 0 | 0 | 0
2.2445 | 0 | 0 | 0 | 0 | 0 | 2.2445 | 0 | 0 | 0
1.1882 | 0 | 0 | 0 | 0 | 0 | 1.1882 | 0 | 0 | 0
1.6968 | 0 | 4.7828 | 0 | 0 | 0 | 1.6968 | 4.7828 | 0 | 0

## 36
Load Power (kW) | Inverter Power (kW) | Inverter to Load (kW) | Inverter to Grid (kW) | Grid to Load (kW)
0.076676 | 0 | 0 | 0 | 0.076676
0.50084 | 0 | 0 | 0 | 0.50084
0.15596 | 0 | 0 | 0 | 0.15596
1.5601 | 0 | 0 | 0 | 1.5601
0.37436 | 0 | 0 | 0 | 0.37436
0.15353 | 0 | 0 | 0 | 0.15353
0.1886 | 0 | 0 | 0 | 0.1886
0.81407 | 0 | 0 | 0 | 0.81407
1.1859 | 0 | 0 | 0 | 1.1859
0.02612 | 0 | 0 | 0 | 0.02612
0.22394 | 0.13419 | 0.13419 | 0 | 0.089751
0.3733 | 0.66115 | 0.3733 | 0.28785 | 0
0.9043 | 1.3581 | 0.9043 | 0.45381 | 0
0.36332 | 2.1336 | 0.36332 | 1.7702 | 0
2.6038 | 2.9016 | 2.6038 | 0.29777 | 0
3.9998 | 3.7055 | 3.7055 | 0 | 0.29433
0.7951 | 4.4948 | 0.7951 | 3.6997 | 0
0.13748 | 5.238 | 0.13748 | 5.1005 | 0
3.4898 | 5.8371 | 3.4898 | 2.3473 | 0
0.35942 | 5.4871 | 0.35942 | 5.1277 | 0
0.6161 | 5.5745 | 0.6161 | 4.9584 | 0
0.99586 | 5.868 | 0.99586 | 4.8722 | 0
0.059231 | 5.8197 | 0.059231 | 5.7604 | 0
0.71029 | 5.4797 | 0.71029 | 4.7694 | 0
0.40289 | 5.4486 | 0.40289 | 5.0457 | 0
0.66451 | 5.1409 | 0.66451 | 4.4764 | 0
0.74276 | 4.8565 | 0.74276 | 4.1137 | 0
0.31506 | 4.8954 | 0.31506 | 4.5803 | 0
0.56664 | 5.0854 | 0.56664 | 4.5188 | 0
0.56044 | 5.8671 | 0.56044 | 5.3067 | 0
0.52564 | 4.9763 | 0.52564 | 4.4507 | 0
1.1094 | 4.1008 | 1.1094 | 2.9914 | 0
1.8294 | 3.09 | 1.8294 | 1.2606 | 0
1.3426 | 2.4639 | 1.3426 | 1.1213 | 0
1.7184 | 2.436 | 1.7184 | 0.71758 | 0
2.353 | 1.7517 | 1.7517 | 0 | 0.60134
0.72693 | 1.0138 | 0.72693 | 0.28692 | 0
1.8792 | 0.39322 | 0.39322 | 0 | 1.486
1.2351 | 0 | 0 | 0 | 1.2351
0.35181 | 0 | 0 | 0 | 0.35181
3.9607 | 0 | 0 | 0 | 3.9607
0.5736 | 0 | 0 | 0 | 0.5736
1.4567 | 0 | 0 | 0 | 1.4567
0.54012 | 0 | 0 | 0 | 0.54012
0.072608 | 0 | 0 | 0 | 0.072608
1.481 | 0 | 0 | 0 | 1.481
0.42023 | 0 | 0 | 0 | 0.42023
0.010799 | 0 | 0 | 0 | 0.010799

## 38
Load Power (kW) | Inverter Power (kW) | Inverter to Load (kW) | Inverter to Grid (kW) | Grid to Load (kW)
0.18216 | 0 | 0 | 0 | 0.18216
0.79965 | 0 | 0 | 0 | 0.79965
0.26218 | 0 | 0 | 0 | 0.26218
0.90661 | 0 | 0 | 0 | 0.90661
0.18 | 0 | 0 | 0 | 0.18
0.21768 | 0 | 0 | 0 | 0.21768
0.923 | 0 | 0 | 0 | 0.923
0.55464 | 0 | 0 | 0 | 0.55464
0.057656 | 0 | 0 | 0 | 0.057656
0.70551 | 0 | 0 | 0 | 0.70551
0.67968 | 0.13419 | 0.13419 | 0 | 0.54548
1.1223 | 0.66115 | 0.66115 | 0 | 0.46118
0.18408 | 1.3581 | 0.18408 | 1.174 | 0
0.23097 | 2.1336 | 0.23097 | 1.9026 | 0
0.40689 | 2.9016 | 0.40689 | 2.4947 | 0
1.4093 | 3.7055 | 1.4093 | 2.2962 | 0
1.0188 | 4.4948 | 1.0188 | 3.476 | 0
0.69636 | 5.238 | 0.69636 | 4.5417 | 0
0.80276 | 5.8713 | 0.80276 | 5.0685 | 0
1.2503 | 5.9692 | 1.2503 | 4.7189 | 0
0.20586 | 5.9899 | 0.20586 | 5.784 | 0
0.75308 | 5.9832 | 0.75308 | 5.2301 | 0
0.011316 | 5.9349 | 0.011316 | 5.9236 | 0
1.8783 | 5.9825 | 1.8783 | 4.1042 | 0
1.8693 | 5.9779 | 1.8693 | 4.1086 | 0
1.6711 | 5.9483 | 1.6711 | 4.2772 | 0
0.005265 | 5.9285 | 0.005265 | 5.9233 | 0
1.1645 | 5.9358 | 1.1645 | 4.7713 | 0
1.6719 | 5.945 | 1.6719 | 4.2732 | 0
0.30367 | 5.9351 | 0.30367 | 5.6314 | 0
0.95348 | 5.6044 | 0.95348 | 4.6509 | 0
1.2338 | 4.1008 | 1.2338 | 2.867 | 0
0.060252 | 3.09 | 0.060252 | 3.0297 | 0
0.71994 | 2.4639 | 0.71994 | 1.744 | 0
0.29048 | 2.436 | 0.29048 | 2.1455 | 0
0.087827 | 1.7517 | 0.087827 | 1.6639 | 0
1.1257 | 1.0138 | 1.0138 | 0 | 0.11183
0.28567 | 0.39322 | 0.28567 | 0.10755 | 0
1.1736 | 0 | 0 | 0 | 1.1736
0.5249 | 0 | 0 | 0 | 0.5249
0.69319 | 0 | 0 | 0 | 0.69319
1.2845 | 0 | 0 | 0 | 1.2845
1.6328 | 0 | 0 | 0 | 1.6328
2.9279 | 0 | 0 | 0 | 2.9279
0.10639 | 0 | 0 | 0 | 0.10639
0.094011 | 0 | 0 | 0 | 0.094011
0.1273 | 0 | 0 | 0 | 0.1273
0.00486 | 0 | 0 | 0 | 0.00486

## 39
Load Power (kW) | Inverter Power (kW) | Inverter to Load (kW) | Inverter to Grid (kW) | Grid to Load (kW)
1.0779 | 0 | 0 | 0 | 1.0779
0.19093 | 0 | 0 | 0 | 0.19093
1.0176 | 0 | 0 | 0 | 1.0176
0.80545 | 0 | 0 | 0 | 0.80545
2.5314 | 0 | 0 | 0 | 2.5314
0.33407 | 0 | 0 | 0 | 0.33407
0.3146 | 0 | 0 | 0 | 0.3146
1.5346 | 0 | 0 | 0 | 1.5346
0.72019 | 0 | 0 | 0 | 0.72019
0.015286 | 0 | 0 | 0 | 0.015286
0.61022 | 0.13419 | 0.13419 | 0 | 0.47603
0.50714 | 0.66115 | 0.50714 | 0.15401 | 0
0.07524 | 1.3581 | 0.07524 | 1.2829 | 0
0.42941 | 2.1336 | 0.42941 | 1.7041 | 0
0.52424 | 2.9016 | 0.52424 | 2.3774 | 0
0.103 | 3.7055 | 0.103 | 3.6025 | 0
0.37894 | 4.4948 | 0.37894 | 4.1159 | 0
1.6113 | 5.238 | 1.6113 | 3.6268 | 0
3.3885 | 5.8713 | 3.3885 | 2.4828 | 0
1.5274 | 5.9065 | 1.5274 | 4.3791 | 0
2.6771 | 5.9226 | 2.6771 | 3.2455 | 0
0.17684 | 5.9125 | 0.17684 | 5.7356 | 0
0.24599 | 5.8837 | 0.24599 | 5.6377 | 0
1.1926 | 5.9032 | 1.1926 | 4.7106 | 0
0.025884 | 5.8946 | 0.025884 | 5.8687 | 0
1.7566 | 5.9039 | 1.7566 | 4.1474 | 0
0.65148 | 5.907 | 0.65148 | 5.2555 | 0
0.29728 | 5.8995 | 0.29728 | 5.6022 | 0
1.0002 | 5.8676 | 1.0002 | 4.8674 | 0
0.45836 | 5.8505 | 0.45836 | 5.3921 | 0
0.49374 | 5.6044 | 0.49374 | 5.1107 | 0
1.0718 | 4.1008 | 1.0718 | 3.0289 | 0
0.2497 | 3.09 | 0.2497 | 2.8403 | 0
1.3604 | 2.4639 | 1.3604 | 1.1036 | 0
0.47013 | 2.436 | 0.47013 | 1.9659 | 0
1.536 | 1.7517 | 1.536 | 0.21573 | 0
1.5402 | 1.0138 | 1.0138 | 0 | 0.52639
0.24182 | 0.39322 | 0.24182 | 0.1514 | 0
0.71579 | 0 | 0 | 0 | 0.71579
0.14373 | 0 | 0 | 0 | 0.14373
2.0629 | 0 | 0 | 0 | 2.0629
0.49134 | 0 | 0 | 0 | 0.49134
0.13352 | 0 | 0 | 0 | 0.13352
0.70179 | 0 | 0 | 0 | 0.70179
0.20923 | 0 | 0 | 0 | 0.20923
0.043382 | 0 | 0 | 0 | 0.043382
1.233 | 0 | 0 | 0 | 1.233
0.031003 | 0 | 0 | 0 | 0.031003

## 40
Load Power (kW) | Inverter Power (kW) | Inverter to Load (kW) | Inverter to Grid (kW) | Grid to Load (kW)
0.23709 | 0 | 0 | 0 | 0.23709
0.70874 | 0 | 0 | 0 | 0.70874
0.036603 | 0 | 0 | 0 | 0.036603
0.32265 | 0 | 0 | 0 | 0.32265
0.81129 | 0 | 0 | 0 | 0.81129
0.62803 | 0 | 0 | 0 | 0.62803
0.14238 | 0 | 0 | 0 | 0.14238
0.92826 | 0 | 0 | 0 | 0.92826
0.21856 | 0 | 0 | 0 | 0.21856
0.3345 | 0 | 0 | 0 | 0.3345
0.39354 | 0.13419 | 0.13419 | 0 | 0.25935
0.014862 | 0.66115 | 0.014862 | 0.64629 | 0
0.046573 | 1.3581 | 0.046573 | 1.3115 | 0
0.91097 | 2.1336 | 0.91097 | 1.2226 | 0
2.4967 | 2.9016 | 2.4967 | 0.40491 | 0
1.5763 | 3.7055 | 1.5763 | 2.1292 | 0
0.1176 | 4.4948 | 0.1176 | 4.3772 | 0
3.7635 | 5.238 | 3.7635 | 1.4745 | 0
0.71411 | 5.8713 | 0.71411 | 5.1571 | 0
0.43259 | 5.8828 | 0.43259 | 5.4502 | 0
0.81008 | 5.9341 | 0.81008 | 5.124 | 0
0.19262 | 5.8998 | 0.19262 | 5.7072 | 0
0.049363 | 5.8259 | 0.049363 | 5.7766 | 0
1.7428 | 5.9136 | 1.7428 | 4.1708 | 0
4.7619 | 5.9478 | 4.7619 | 1.186 | 0
2.3796 | 5.8737 | 2.3796 | 3.4941 | 0
0.3012 | 5.8196 | 0.3012 | 5.5184 | 0
0.07956 | 5.8189 | 0.07956 | 5.7394 | 0
0.19136 | 5.8444 | 0.19136 | 5.6531 | 0
0.38331 | 5.8485 | 0.38331 | 5.4652 | 0
0.26027 | 5.6044 | 0.26027 | 5.3441 | 0
0.29424 | 4.1008 | 0.29424 | 3.8065 | 0
0.27629 | 3.09 | 0.27629 | 2.8137 | 0
0.48546 | 2.4639 | 0.48546 | 1.9785 | 0
0.45837 | 2.436 | 0.45837 | 1.9776 | 0
1.2852 | 1.7517 | 1.2852 | 0.46649 | 0
3.2696 | 1.0138 | 1.0138 | 0 | 2.2557
3.9263 | 0.39322 | 0.39322 | 0 | 3.5331
0.22035 | 0 | 0 | 0 | 0.22035
1.2046 | 0 | 0 | 0 | 1.2046
4.6554 | 0 | 0 | 0 | 4.6554
0.30847 | 0 | 0 | 0 | 0.30847
0.61824 | 0 | 0 | 0 | 0.61824
1.5665 | 0 | 0 | 0 | 1.5665
1.3082 | 0 | 0 | 0 | 1.3082
4.5427 | 0 | 0 | 0 | 4.5427
0.15519 | 0 | 0 | 0 | 0.15519
0.13166 | 0 | 0 | 0 | 0.13166

## 41
Load Power (kW) | Inverter Power (kW) | Inverter to Load (kW) | Inverter to Grid (kW) | Grid to Load (kW)
0.1017 | 0 | 0 | 0 | 0.1017
0.20116 | 0 | 0 | 0 | 0.20116
1.2375 | 0 | 0 | 0 | 1.2375
0.72294 | 0 | 0 | 0 | 0.72294
0.020751 | 0 | 0 | 0 | 0.020751
1.4293 | 0 | 0 | 0 | 1.4293
1.1696 | 0 | 0 | 0 | 1.1696
0.75459 | 0 | 0 | 0 | 0.75459
0.16693 | 0 | 0 | 0 | 0.16693
2.0012 | 0 | 0 | 0 | 2.0012
2.8349 | 0.13419 | 0.13419 | 0 | 2.7007
0.016748 | 0.66115 | 0.016748 | 0.6444 | 0
0.21876 | 1.3581 | 0.21876 | 1.1393 | 0
0.45315 | 2.1336 | 0.45315 | 1.6804 | 0
1.0295 | 2.9016 | 1.0295 | 1.8721 | 0
0.42904 | 3.7055 | 0.42904 | 3.2765 | 0
1.2691 | 4.4948 | 1.2691 | 3.2257 | 0
5.2536 | 5.238 | 5.238 | 0 | 0.015534
1.9219 | 5.5714 | 1.9219 | 3.6495 | 0
0.49315 | 5.4473 | 0.49315 | 4.9541 | 0
0.62854 | 5.855 | 0.62854 | 5.2265 | 0
0.91611 | 5.5808 | 0.91611 | 4.6647 | 0
1.1604 | 5.1958 | 1.1604 | 4.0354 | 0
0.75285 | 5.51 | 0.75285 | 4.7572 | 0
0.12204 | 5.809 | 0.12204 | 5.6869 | 0
4.8948 | 5.8232 | 4.8948 | 0.92843 | 0
1.2622 | 5.2444 | 1.2622 | 3.9821 | 0
0.00454 | 4.9804 | 0.00454 | 4.9758 | 0
0.96833 | 5.3694 | 0.96833 | 4.401 | 0
2.4787 | 5.6844 | 2.4787 | 3.2057 | 0
1.53 | 5.6044 | 1.53 | 4.0744 | 0
2.8246 | 4.1008 | 2.8246 | 1.2762 | 0
0.24704 | 3.09 | 0.24704 | 2.8429 | 0
1.1738 | 2.4639 | 1.1738 | 1.2902 | 0
0.30559 | 2.436 | 0.30559 | 2.1304 | 0
2.148 | 1.7517 | 1.7517 | 0 | 0.39634
0.49642 | 1.0138 | 0.49642 | 0.51742 | 0
0.27971 | 0.39322 | 0.27971 | 0.11351 | 0
0.59232 | 0 | 0 | 0 | 0.59232
0.31597 | 0 | 0 | 0 | 0.31597
1.816 | 0 | 0 | 0 | 1.816
0.25585 | 0 | 0 | 0 | 0.25585
0.63054 | 0 | 0 | 0 | 0.63054
0.10137 | 0 | 0 | 0 | 0.10137
1.4427 | 0 | 0 | 0 | 1.4427
1.0571 | 0 | 0 | 0 | 1.0571
3.1847 | 0 | 0 | 0 | 3.1847
0.84605 | 0 | 0 | 0 | 0.84605

## 42
Load Power (kW) | Inverter Power (kW) | EV Power (kW) | Inverter to Load (kW) | Inverter to Grid (kW) | Inverter to EV (kW) | Grid to Load (kW) | Grid to EV (kW) | EV to Load (kW) | EV to Grid (kW)
0.49032 | 0 | 4.0631 | 0 | 0 | 0 | 0.49032 | 4.0631 | 0 | 0
0.52793 | 0 | 3.7709 | 0 | 0 | 0 | 0.52793 | 3.7709 | 0 | 0
0.3872 | 0 | 3.5918 | 0 | 0 | 0 | 0.3872 | 3.5918 | 0 | 0
0.19486 | 0 | 4.2092 | 0 | 0 | 0 | 0.19486 | 4.2092 | 0 | 0
0.097838 | 0 | 3.8419 | 0 | 0 | 0 | 0.097838 | 3.8419 | 0 | 0
1.3428 | 0 | 3.933 | 0 | 0 | 0 | 1.3428 | 3.933 | 0 | 0
1.3128 | 0 | 3.9424 | 0 | 0 | 0 | 1.3128 | 3.9424 | 0 | 0
0.45314 | 0 | 4.3514 | 0 | 0 | 0 | 0.45314 | 4.3514 | 0 | 0
0.9012 | 0 | 3.846 | 0 | 0 | 0 | 0.9012 | 3.846 | 0 | 0
0.11008 | 0 | 3.9939 | 0 | 0 | 0 | 0.11008 | 3.9939 | 0 | 0
0.24615 | 0.13419 | 5.2022 | 0.13419 | 0 | 0 | 0.11195 | 5.2022 | 0 | 0
0.2071 | 0.66115 | 5.2022 | 0.2071 | 0 | 0.45405 | 0 | 4.7481 | 0 | 0
2.7968 | 1.3581 | 5.2022 | 1.3581 | 0 | 0 | 1.4387 | 5.2022 | 0 | 0
0.25613 | 2.1336 | 0 | 0.25613 | 1.8774 | 0 | 0 | 0 | 0 | 0
2.4051 | 2.9016 | 0 | 2.4051 | 0.49654 | 0 | 0 | 0 | 0 | 0
0.45012 | 3.7055 | 0 | 0.45012 | 3.2554 | 0 | 0 | 0 | 0 | 0
0.1732 | 4.4948 | 0 | 0.1732 | 4.3216 | 0 | 0 | 0 | 0 | 0
0.000119 | 5.238 | 0 | 0.000119 | 5.2379 | 0 | 0 | 0 | 0 | 0
0.7811 | 5.8713 | 0 | 0.7811 | 5.0902 | 0 | 0 | 0 | 0 | 0
0.12527 | 5.8966 | 0 | 0.12527 | 5.7713 | 0 | 0 | 0 | 0 | 0
0.56733 | 5.9125 | 0 | 0.56733 | 5.3452 | 0 | 0 | 0 | 0 | 0
2.3805 | 5.9204 | 0 | 2.3805 | 3.54 | 0 | 0 | 0 | 0 | 0
0.28118 | 5.8807 | 0 | 0.28118 | 5.5996 | 0 | 0 | 0 | 0 | 0
1.162 | 5.8996 | 0 | 1.162 | 4.7376 | 0 | 0 | 0 | 0 | 0
0.39559 | 5.8933 | 0 | 0.39559 | 5.4977 | 0 | 0 | 0 | 0 | 0
1.7493 | 5.9013 | 0 | 1.7493 | 4.1521 | 0 | 0 | 0 | 0 | 0
0.6528 | 5.9078 | 0 | 0.6528 | 5.255 | 0 | 0 | 0 | 0 | 0
1.0667 | 5.9011 | 0 | 1.0667 | 4.8344 | 0 | 0 | 0 | 0 | 0
0.46466 | 5.8607 | 0 | 0.46466 | 5.396 | 0 | 0 | 0 | 0 | 0
1.3725 | 5.8512 | 0 | 1.3725 | 4.4787 | 0 | 0 | 0 | 0 | 0
0.70212 | 5.6044 | 0 | 0.70212 | 4.9023 | 0 | 0 | 0 | 0 | 0
1.2173 | 4.1008 | 0 | 1.2173 | 2.8835 | 0 | 0 | 0 | 0 | 0
0.79812 | 3.09 | 0 | 0.79812 | 2.2919 | 0 | 0 | 0 | 0 | 0
1.9607 | 2.4639 | 5.2022 | 1.9607 | 0 | 0.50327 | 0 | 4.6989 | 0 | 0
1.2594 | 2.436 | 5.2022 | 1.2594 | 0 | 1.1766 | 0 | 4.0256 | 0 | 0
0.4461 | 1.7517 | 5.2022 | 0.4461 | 0 | 1.3056 | 0 | 3.8966 | 0 | 0
1.1785 | 1.0138 | 5.2022 | 1.0138 | 0 | 0 | 0.16469 | 5.2022 | 0 | 0
0.35025 | 0.39322 | 5.2022 | 0.35025 | 0 | 0.042963 | 0 | 5.1592 | 0 | 0
0.072257 | 0 | 3.4295 | 0 | 0 | 0 | 0.072257 | 3.4295 | 0 | 0
0.98319 | 0 | 4.2259 | 0 | 0 | 0 | 0.98319 | 4.2259 | 0 | 0
0.36694 | 0 | 3.6975 | 0 | 0 | 0 | 0.36694 | 3.6975 | 0 | 0
0.21688 | 0 | 1.2 | 0 | 0 | 0 | 0.21688 | 1.2 | 0 | 0
1.6019 | 0 | 1.63 | 0 | 0 | 0 | 1.6019 | 1.63 | 0 | 0
0.56277 | 0 | 4.2477 | 0 | 0 | 0 | 0.56277 | 4.2477 | 0 | 0
0.73773 | 0 | 3.5138 | 0 | 0 | 0 | 0.73773 | 3.5138 | 0 | 0
0.2719 | 0 | 4.4778 | 0 | 0 | 0 | 0.2719 | 4.4778 | 0 | 0
0.23034 | 0 | 3.9438 | 0 | 0 | 0 | 0.23034 | 3.9438 | 0 | 0
0.77851 | 0 | 5.1491 | 0 | 0 | 0 | 0.77851 | 5.1491 | 0 | 0

## 43
Load Power (kW) | Inverter Power (kW) | Inverter to Load (kW) | Inverter to Grid (kW) | Grid to Load (kW)
2.0319 | 0 | 0 | 0 | 2.0319
2.4626 | 0 | 0 | 0 | 2.4626
0.13708 | 0 | 0 | 0 | 0.13708
1.8559 | 0 | 0 | 0 | 1.8559
0.47321 | 0 | 0 | 0 | 0.47321
0.43606 | 0 | 0 | 0 | 0.43606
1.6517 | 0 | 0 | 0 | 1.6517
0.13908 | 0 | 0 | 0 | 0.13908
0.70511 | 0 | 0 | 0 | 0.70511
0.32946 | 0 | 0 | 0 | 0.32946
2.093 | 0.13419 | 0.13419 | 0 | 1.9588
0.69452 | 0.66115 | 0.66115 | 0 | 0.03337
2.2541 | 1.3581 | 1.3581 | 0 | 0.89599
2.0943 | 2.1336 | 2.0943 | 0.039274 | 0
0.369 | 2.9016 | 0.369 | 2.5326 | 0
0.11759 | 3.7055 | 0.11759 | 3.5879 | 0
2.1966 | 4.4948 | 2.1966 | 2.2982 | 0
1.1981 | 5.1257 | 1.1981 | 3.9276 | 0
0.99389 | 5.3338 | 0.99389 | 4.3399 | 0
0.21059 | 4.9668 | 0.21059 | 4.7562 | 0
0.056808 | 4.9978 | 0.056808 | 4.941 | 0
1.5953 | 5.6014 | 1.5953 | 4.0061 | 0
0.65194 | 5.2587 | 0.65194 | 4.6068 | 0
0.87628 | 5.594 | 0.87628 | 4.7177 | 0
1.4159 | 5.6245 | 1.4159 | 4.2086 | 0
0.16167 | 4.8845 | 0.16167 | 4.7229 | 0
0.040353 | 4.8781 | 0.040353 | 4.8378 | 0
0.48933 | 5.2476 | 0.48933 | 4.7582 | 0
1.6578 | 4.9569 | 1.6578 | 3.2991 | 0
0.84875 | 4.6713 | 0.84875 | 3.8226 | 0
0.44567 | 4.5488 | 0.44567 | 4.1032 | 0
1.5627 | 4.1008 | 1.5627 | 2.5381 | 0
0.16338 | 3.09 | 0.16338 | 2.9266 | 0
0.72406 | 2.4639 | 0.72406 | 1.7399 | 0
0.3057 | 2.436 | 0.3057 | 2.1303 | 0
2.1685 | 1.7517 | 1.7517 | 0 | 0.41682
0.28022 | 1.0138 | 0.28022 | 0.73363 | 0
1.9004 | 0.39322 | 0.39322 | 0 | 1.5072
1.4356 | 0 | 0 | 0 | 1.4356
0.79511 | 0 | 0 | 0 | 0.79511
0.081029 | 0 | 0 | 0 | 0.081029
0.00826 | 0 | 0 | 0 | 0.00826
0.9685 | 0 | 0 | 0 | 0.9685
0.065252 | 0 | 0 | 0 | 0.065252
1.0198 | 0 | 0 | 0 | 1.0198
0.067253 | 0 | 0 | 0 | 0.067253
0.058411 | 0 | 0 | 0 | 0.058411
0.051308 | 0 | 0 | 0 | 0.051308

## 45
Load Power (kW) | Inverter Power (kW) | Inverter to Load (kW) | Inverter to Grid (kW) | Grid to Load (kW)
0.10647 | 0 | 0 | 0 | 0.10647
0.53997 | 0 | 0 | 0 | 0.53997
1.0101 | 0 | 0 | 0 | 1.0101
0.43612 | 0 | 0 | 0 | 0.43612
0.46018 | 0 | 0 | 0 | 0.46018
0.29267 | 0 | 0 | 0 | 0.29267
1.6851 | 0 | 0 | 0 | 1.6851
1.6271 | 0 | 0 | 0 | 1.6271
0.51366 | 0 | 0 | 0 | 0.51366
0.22614 | 0 | 0 | 0 | 0.22614
0.20474 | 0.13419 | 0.13419 | 0 | 0.070546
0.35717 | 0.66115 | 0.35717 | 0.30398 | 0
0.55553 | 1.3581 | 0.55553 | 0.80258 | 0
0.93872 | 2.1336 | 0.93872 | 1.1948 | 0
2.0207 | 2.9016 | 2.0207 | 0.88089 | 0
1.1085 | 3.7055 | 1.1085 | 2.597 | 0
0.20441 | 4.4948 | 0.20441 | 4.2904 | 0
1.5192 | 5.238 | 1.5192 | 3.7188 | 0
0.79175 | 5.5485 | 0.79175 | 4.7568 | 0
0.098718 | 5.4552 | 0.098718 | 5.3565 | 0
1.302 | 5.8622 | 1.302 | 4.5601 | 0
0.26828 | 5.5739 | 0.26828 | 5.3056 | 0
1.312 | 5.1859 | 1.312 | 3.8739 | 0
1.3886 | 5.5795 | 1.3886 | 4.1909 | 0
2.3077 | 5.8329 | 2.3077 | 3.5252 | 0
0.10858 | 5.7063 | 0.10858 | 5.5977 | 0
1.5269 | 5.2931 | 1.5269 | 3.7661 | 0
0.057232 | 5.0241 | 0.057232 | 4.9669 | 0
0.52748 | 5.3764 | 0.52748 | 4.8489 | 0
1.7207 | 5.6522 | 1.7207 | 3.9316 | 0
0.56841 | 5.6044 | 0.56841 | 5.036 | 0
0.33118 | 4.1008 | 0.33118 | 3.7696 | 0
0.40263 | 3.09 | 0.40263 | 2.6873 | 0
0.41343 | 2.4639 | 0.41343 | 2.0505 | 0
1.3533 | 2.436 | 1.3533 | 1.0827 | 0
1.2222 | 1.7517 | 1.2222 | 0.52947 | 0
1.7039 | 1.0138 | 1.0138 | 0 | 0.69004
0.19743 | 0.39322 | 0.19743 | 0.19578 | 0
1.5875 | 0 | 0 | 0 | 1.5875
0.4184 | 0 | 0 | 0 | 0.4184
0.61001 | 0 | 0 | 0 | 0.61001
0.56717 | 0 | 0 | 0 | 0.56717
0.75386 | 0 | 0 | 0 | 0.75386
0.61478 | 0 | 0 | 0 | 0.61478
0.04433 | 0 | 0 | 0 | 0.04433
0.62626 | 0 | 0 | 0 | 0.62626
2.1112 | 0 | 0 | 0 | 2.1112
0.45966 | 0 | 0 | 0 | 0.45966

## 46
Load Power (kW) | Inverter Power (kW) | Inverter to Load (kW) | Inverter to Grid (kW) | Grid to Load (kW)
0.16906 | 0 | 0 | 0 | 0.16906
1.1772 | 0 | 0 | 0 | 1.1772
0.35084 | 0 | 0 | 0 | 0.35084
0.59793 | 0 | 0 | 0 | 0.59793
0.25079 | 0 | 0 | 0 | 0.25079
0.56059 | 0 | 0 | 0 | 0.56059
0.70473 | 0 | 0 | 0 | 0.70473
0.13745 | 0 | 0 | 0 | 0.13745
0.8018 | 0 | 0 | 0 | 0.8018
0.42047 | 0 | 0 | 0 | 0.42047
0.035329 | 0.13419 | 0.035329 | 0.098864 | 0
0.15527 | 0.66115 | 0.15527 | 0.50588 | 0
0.15998 | 1.3581 | 0.15998 | 1.1981 | 0
2.4477 | 2.1336 | 2.1336 | 0 | 0.31411
0.73887 | 2.9016 | 0.73887 | 2.1627 | 0
0.11574 | 3.7055 | 0.11574 | 3.5898 | 0
0.022381 | 4.4948 | 0.022381 | 4.4724 | 0
0.54065 | 5.238 | 0.54065 | 4.6974 | 0
0.90746 | 5.8713 | 0.90746 | 4.9638 | 0
0.39993 | 5.903 | 0.39993 | 5.5031 | 0
0.73161 | 5.8782 | 0.73161 | 5.1466 | 0
0.42291 | 5.865 | 0.42291 | 5.4421 | 0
0.11017 | 5.9106 | 0.11017 | 5.8005 | 0
0.87175 | 5.9128 | 0.87175 | 5.041 | 0
1.5769 | 5.882 | 1.5769 | 4.3051 | 0
1.4603 | 5.8698 | 1.4603 | 4.4095 | 0
0.83371 | 5.8286 | 0.83371 | 4.9949 | 0
2.1798 | 5.8916 | 2.1798 | 3.7118 | 0
0.34025 | 5.8761 | 0.34025 | 5.5358 | 0
1.1998 | 5.8972 | 1.1998 | 4.6974 | 0
0.76409 | 5.6044 | 0.76409 | 4.8403 | 0
0.059331 | 4.1008 | 0.059331 | 4.0415 | 0
0.017964 | 3.09 | 0.017964 | 3.072 | 0
1.3013 | 2.4639 | 1.3013 | 1.1626 | 0
0.002042 | 2.436 | 0.002042 | 2.434 | 0
1.1506 | 1.7517 | 1.1506 | 0.60108 | 0
1.1679 | 1.0138 | 1.0138 | 0 | 0.15402
1.4903 | 0.39322 | 0.39322 | 0 | 1.097
3.4978 | 0 | 0 | 0 | 3.4978
0.27824 | 0 | 0 | 0 | 0.27824
0.62253 | 0 | 0 | 0 | 0.62253
0.16968 | 0 | 0 | 0 | 0.16968
0.8981 | 0 | 0 | 0 | 0.8981
0.42903 | 0 | 0 | 0 | 0.42903
1.7403 | 0 | 0 | 0 | 1.7403
1.3754 | 0 | 0 | 0 | 1.3754
2.0021 | 0 | 0 | 0 | 2.0021
2.7613 | 0 | 0 | 0 | 2.7613

## 47
Load Power (kW) | Inverter Power (kW) | Inverter to Load (kW) | Inverter to Grid (kW) | Grid to Load (kW)
0.036687 | 0 | 0 | 0 | 0.036687
0.17305 | 0 | 0 | 0 | 0.17305
0.89196 | 0 | 0 | 0 | 0.89196
0.99453 | 0 | 0 | 0 | 0.99453
0.098291 | 0 | 0 | 0 | 0.098291
0.16107 | 0 | 0 | 0 | 0.16107
0.14515 | 0 | 0 | 0 | 0.14515
1.1619 | 0 | 0 | 0 | 1.1619
0.3689 | 0 | 0 | 0 | 0.3689
0.063893 | 0 | 0 | 0 | 0.063893
0.22034 | 0.13419 | 0.13419 | 0 | 0.086143
3.3182 | 0.66115 | 0.66115 | 0 | 2.657
0.86853 | 1.3581 | 0.86853 | 0.48958 | 0
0.24213 | 2.1336 | 0.24213 | 1.8914 | 0
2.8901 | 2.9016 | 2.8901 | 0.01146 | 0
1.037 | 3.7055 | 1.037 | 2.6685 | 0
0.23346 | 4.4948 | 0.23346 | 4.2614 | 0
0.77281 | 5.2053 | 0.77281 | 4.4325 | 0
0.97804 | 5.4519 | 0.97804 | 4.4738 | 0
1.6374 | 5.1018 | 1.6374 | 3.4644 | 0
2.0741 | 5.2783 | 2.0741 | 3.2042 | 0
0.97697 | 5.6059 | 0.97697 | 4.6289 | 0
0.47187 | 5.2631 | 0.47187 | 4.7913 | 0
0.35505 | 5.5973 | 0.35505 | 5.2423 | 0
2.2201 | 5.7938 | 2.2201 | 3.5736 | 0
0.37046 | 5.0234 | 0.37046 | 4.6529 | 0
0.077679 | 5.0088 | 0.077679 | 4.9311 | 0
1.9827 | 5.4298 | 1.9827 | 3.4471 | 0
1.0288 | 5.0201 | 1.0288 | 3.9913 | 0
0.31662 | 4.7595 | 0.31662 | 4.4429 | 0
0.023168 | 4.6613 | 0.023168 | 4.6382 | 0
0.49417 | 4.1008 | 0.49417 | 3.6066 | 0
1.4312 | 3.09 | 1.4312 | 1.6588 | 0
2.0262 | 2.4639 | 2.0262 | 0.43777 | 0
1.0551 | 2.436 | 1.0551 | 1.3809 | 0
0.51376 | 1.7517 | 0.51376 | 1.2379 | 0
0.40755 | 1.0138 | 0.40755 | 0.6063 | 0
2.5684 | 0.39322 | 0.39322 | 0 | 2.1752
2.4945 | 0 | 0 | 0 | 2.4945
2.3808 | 0 | 0 | 0 | 2.3808
0.38356 | 0 | 0 | 0 | 0.38356
1.2567 | 0 | 0 | 0 | 1.2567
3.8327 | 0 | 0 | 0 | 3.8327
0.70628 | 0 | 0 | 0 | 0.70628
0.78286 | 0 | 0 | 0 | 0.78286
2.7019 | 0 | 0 | 0 | 2.7019
0.9303 | 0 | 0 | 0 | 0.9303
1.2744 | 0 | 0 | 0 | 1.2744

## 48
Load Power (kW) | Inverter Power (kW) | EV Power (kW) | Inverter to Load (kW) | Inverter to Grid (kW) | Inverter to EV (kW) | Grid to Load (kW) | Grid to EV (kW) | EV to Load (kW) | EV to Grid (kW)
0.057561 | 0 | 2.786 | 0 | 0 | 0 | 0.057561 | 2.786 | 0 | 0
0.92865 | 0 | 2.5875 | 0 | 0 | 0 | 0.92865 | 2.5875 | 0 | 0
0.010483 | 0 | 4.3551 | 0 | 0 | 0 | 0.010483 | 4.3551 | 0 | 0
0.035525 | 0 | 3.6856 | 0 | 0 | 0 | 0.035525 | 3.6856 | 0 | 0
0.88658 | 0 | 3.8768 | 0 | 0 | 0 | 0.88658 | 3.8768 | 0 | 0
0.33017 | 0 | 4.2614 | 0 | 0 | 0 | 0.33017 | 4.2614 | 0 | 0
0.72473 | 0 | 3.725 | 0 | 0 | 0 | 0.72473 | 3.725 | 0 | 0
1.1568 | 0 | 4.5858 | 0 | 0 | 0 | 1.1568 | 4.5858 | 0 | 0
1.4215 | 0 | 0 | 0 | 0 | 0 | 1.4215 | 0 | 0 | 0
1.6767 | 0 | 0 | 0 | 0 | 0 | 1.6767 | 0 | 0 | 0
0.090752 | 0.13419 | 0 | 0.090752 | 0.043441 | 0 | 0 | 0 | 0 | 0
0.3377 | 0.66115 | 0 | 0.3377 | 0.32346 | 0 | 0 | 0 | 0 | 0
0.71342 | 1.3581 | 0 | 0.71342 | 0.6447 | 0 | 0 | 0 | 0 | 0
0.19585 | 2.1336 | 0 | 0.19585 | 1.9377 | 0 | 0 | 0 | 0 | 0
0.53838 | 2.9016 | 0 | 0.53838 | 2.3632 | 0 | 0 | 0 | 0 | 0
0.18635 | 3.7055 | 0 | 0.18635 | 3.5191 | 0 | 0 | 0 | 0 | 0
0.64645 | 4.4948 | 0 | 0.64645 | 3.8484 | 0 | 0 | 0 | 0 | 0
0.47941 | 5.238 | 0 | 0.47941 | 4.7586 | 0 | 0 | 0 | 0 | 0
0.15314 | 5.8713 | 0 | 0.15314 | 5.7181 | 0 | 0 | 0 | 0 | 0
0.88848 | 5.9121 | 0 | 0.88848 | 5.0236 | 0 | 0 | 0 | 0 | 0
0.80196 | 5.8857 | 0 | 0.80196 | 5.0838 | 0 | 0 | 0 | 0 | 0
0.16602 | 5.872 | 0 | 0.16602 | 5.706 | 0 | 0 | 0 | 0 | 0
2.1784 | 5.9236 | 0 | 2.1784 | 3.7452 | 0 | 0 | 0 | 0 | 0
1.3213 | 5.9193 | 0 | 1.3213 | 4.5981 | 0 | 0 | 0 | 0 | 0
0.17027 | 5.8947 | 0 | 0.17027 | 5.7244 | 0 | 0 | 0 | 0 | 0
2.2373 | 5.8812 | 0 | 2.2373 | 3.6439 | 0 | 0 | 0 | 0 | 0
1.2419 | 5.853 | 0 | 1.2419 | 4.6111 | 0 | 0 | 0 | 0 | 0
0.61691 | 5.9058 | 5.2022 | 0.61691 | 0.08669 | 5.2022 | 0 | 0 | 0 | 0
0.4092 | 5.9064 | 5.2022 | 0.4092 | 0.29506 | 5.2022 | 0 | 0 | 0 | 0
0.30134 | 5.9183 | 5.2022 | 0.30134 | 0.41479 | 5.2022 | 0 | 0 | 0 | 0
0.30874 | 5.6044 | 5.2022 | 0.30874 | 0.093482 | 5.2022 | 0 | 0 | 0 | 0
2.5154 | 4.1008 | 5.2022 | 2.5154 | 0 | 1.5853 | 0 | 3.6168 | 0 | 0
0.51849 | 3.09 | 5.2022 | 0.51849 | 0 | 2.5715 | 0 | 2.6307 | 0 | 0
4.2309 | 2.4639 | 5.2022 | 2.4639 | 0 | 0 | 1.767 | 5.2022 | 0 | 0
1.1639 | 2.436 | 5.2022 | 1.1639 | 0 | 1.2721 | 0 | 3.93 | 0 | 0
0.099533 | 1.7517 | 5.2022 | 0.099533 | 0 | 1.6522 | 0 | 3.55 | 0 | 0
2.3048 | 1.0138 | 5.2022 | 1.0138 | 0 | 0 | 1.291 | 5.2022 | 0 | 0
0.69918 | 0.39322 | 5.2022 | 0.39322 | 0 | 0 | 0.30597 | 5.2022 | 0 | 0
7.0019 | 0 | 1.2 | 0 | 0 | 0 | 7.0019 | 1.2 | 0 | 0
1.0291 | 0 | 2.8219 | 0 | 0 | 0 | 1.0291 | 2.8219 | 0 | 0
1.7538 | 0 | 1.2 | 0 | 0 | 0 | 1.7538 | 1.2 | 0 | 0
1.163 | 0 | 3.0978 | 0 | 0 | 0 | 1.163 | 3.0978 | 0 | 0
0.34972 | 0 | 3.3982 | 0 | 0 | 0 | 0.34972 | 3.3982 | 0 | 0
1.2561 | 0 | 3.2623 | 0 | 0 | 0 | 1.2561 | 3.2623 | 0 | 0
0.10218 | 0 | 1.8149 | 0 | 0 | 0 | 0.10218 | 1.8149 | 0 | 0
1.0015 | 0 | 2.6729 | 0 | 0 | 0 | 1.0015 | 2.6729 | 0 | 0
3.5147 | 0 | 3.2288 | 0 | 0 | 0 | 3.5147 | 3.2288 | 0 | 0
1.0448 | 0 | 2.8701 | 0 | 0 | 0 | 1.0448 | 2.8701 | 0 | 0

## 49
Load Power (kW) | Inverter Power (kW) | Inverter to Load (kW) | Inverter to Grid (kW) | Grid to Load (kW)
3.1345 | 0 | 0 | 0 | 3.1345
2.4824 | 0 | 0 | 0 | 2.4824
0.79393 | 0 | 0 | 0 | 0.79393
0.004621 | 0 | 0 | 0 | 0.004621
0.64073 | 0 | 0 | 0 | 0.64073
0.25052 | 0 | 0 | 0 | 0.25052
0.59484 | 0 | 0 | 0 | 0.59484
0.37252 | 0 | 0 | 0 | 0.37252
0.32188 | 0 | 0 | 0 | 0.32188
0.97208 | 0 | 0 | 0 | 0.97208
0.06807 | 0.13419 | 0.06807 | 0.066123 | 0
0.12708 | 0.66115 | 0.12708 | 0.53407 | 0
0.73547 | 1.3581 | 0.73547 | 0.62265 | 0
2.028 | 2.1336 | 2.028 | 0.10555 | 0
1.3373 | 2.9016 | 1.3373 | 1.5643 | 0
0.48771 | 3.7055 | 0.48771 | 3.2178 | 0
1.0518 | 4.4948 | 1.0518 | 3.4431 | 0
0.6471 | 5.238 | 0.6471 | 4.5909 | 0
0.066042 | 5.8623 | 0.066042 | 5.7963 | 0
0.62785 | 5.8996 | 0.62785 | 5.2717 | 0
0.77029 | 5.8716 | 0.77029 | 5.1013 | 0
0.36291 | 5.8575 | 0.36291 | 5.4946 | 0
0.10776 | 5.9055 | 0.10776 | 5.7977 | 0
0.34166 | 5.9033 | 0.34166 | 5.5616 | 0
1.1827 | 5.8856 | 1.1827 | 4.7029 | 0
0.25216 | 5.8576 | 0.25216 | 5.6054 | 0
1.561 | 5.8309 | 1.561 | 4.2698 | 0
0.16078 | 5.8823 | 0.16078 | 5.7215 | 0
0.38258 | 5.8809 | 0.38258 | 5.4983 | 0
0.18059 | 5.8938 | 0.18059 | 5.7132 | 0
1.0406 | 5.6044 | 1.0406 | 4.5638 | 0
0.51315 | 4.1008 | 0.51315 | 3.5876 | 0
0.1392 | 3.09 | 0.1392 | 2.9508 | 0
0.54629 | 2.4639 | 0.54629 | 1.9177 | 0
1.549 | 2.436 | 1.549 | 0.88699 | 0
1.9482 | 1.7517 | 1.7517 | 0 | 0.19652
0.070124 | 1.0138 | 0.070124 | 0.94372 | 0
0.59074 | 0.39322 | 0.39322 | 0 | 0.19752
0.008815 | 0 | 0 | 0 | 0.008815
1.2337 | 0 | 0 | 0 | 1.2337
0.1478 | 0 | 0 | 0 | 0.1478
1.7994 | 0 | 0 | 0 | 1.7994
1.0766 | 0 | 0 | 0 | 1.0766
0.16055 | 0 | 0 | 0 | 0.16055
0.3511 | 0 | 0 | 0 | 0.3511
1.9723 | 0 | 0 | 0 | 1.9723
0.063935 | 0 | 0 | 0 | 0.063935
0.96908 | 0 | 0 | 0 | 0.96908

## 50
Load Power (kW) | Inverter Power (kW) | Inverter to Load (kW) | Inverter to Grid (kW) | Grid to Load (kW)
0.027693 | 0 | 0 | 0 | 0.027693
1.7556 | 0 | 0 | 0 | 1.7556
0.21853 | 0 | 0 | 0 | 0.21853
1.887 | 0 | 0 | 0 | 1.887
3.1155 | 0 | 0 | 0 | 3.1155
0.55777 | 0 | 0 | 0 | 0.55777
0.12456 | 0 | 0 | 0 | 0.12456
0.24501 | 0 | 0 | 0 | 0.24501
0.65562 | 0 | 0 | 0 | 0.65562
2.4408 | 0 | 0 | 0 | 2.4408
0.21526 | 0.13419 | 0.13419 | 0 | 0.081066
1.0066 | 0.66115 | 0.66115 | 0 | 0.34549
0.073353 | 1.3581 | 0.073353 | 1.2848 | 0
1.3968 | 2.1336 | 1.3968 | 0.7368 | 0
0.3617 | 2.9016 | 0.3617 | 2.5399 | 0
0.13323 | 3.7055 | 0.13323 | 3.5723 | 0
0.075456 | 4.4948 | 0.075456 | 4.4194 | 0
0.11794 | 5.238 | 0.11794 | 5.1201 | 0
0.88818 | 4.6146 | 0.88818 | 3.7264 | 0
0.020741 | 4.4933 | 0.020741 | 4.4726 | 0
0.91113 | 5.3003 | 0.91113 | 4.3892 | 0
0.22118 | 4.4707 | 0.22118 | 4.2495 | 0
0.83069 | 4.4115 | 0.83069 | 3.5808 | 0
0.11124 | 4.4398 | 0.11124 | 4.3286 | 0
2.5567 | 5.1011 | 2.5567 | 2.5444 | 0
1.1389 | 4.5442 | 1.1389 | 3.4053 | 0
0.32542 | 4.3667 | 0.32542 | 4.0413 | 0
0.12176 | 4.1637 | 0.12176 | 4.0419 | 0
0.27716 | 4.4805 | 0.27716 | 4.2033 | 0
1.176 | 4.8627 | 1.176 | 3.6867 | 0
0.21179 | 5.0609 | 0.21179 | 4.8491 | 0
0.51032 | 4.1008 | 0.51032 | 3.5905 | 0
0.008192 | 3.09 | 0.008192 | 3.0818 | 0
1.4282 | 2.4639 | 1.4282 | 1.0357 | 0
0.13197 | 2.436 | 0.13197 | 2.304 | 0
1.6966 | 1.7517 | 1.6966 | 0.055133 | 0
0.07712 | 1.0138 | 0.07712 | 0.93673 | 0
0.45517 | 0.39322 | 0.39322 | 0 | 0.061949
1.1954 | 0 | 0 | 0 | 1.1954
2.1206 | 0 | 0 | 0 | 2.1206
0.18903 | 0 | 0 | 0 | 0.18903
0.75942 | 0 | 0 | 0 | 0.75942
1.5495 | 0 | 0 | 0 | 1.5495
1.1489 | 0 | 0 | 0 | 1.1489
0.58501 | 0 | 0 | 0 | 0.58501
0.22537 | 0 | 0 | 0 | 0.22537
0.49992 | 0 | 0 | 0 | 0.49992
0.11095 | 0 | 0 | 0 | 0.11095

## 52
Load Power (kW) | Inverter Power (kW) | EV Power (kW) | Inverter to Load (kW) | Inverter to Grid (kW) | Inverter to EV (kW) | Grid to Load (kW) | Grid to EV (kW) | EV to Load (kW) | EV to Grid (kW)
0.42151 | 0 | 1.4827 | 0 | 0 | 0 | 0.42151 | 1.4827 | 0 | 0
0.079353 | 0 | 1.6919 | 0 | 0 | 0 | 0.079353 | 1.6919 | 0 | 0
0.96186 | 0 | 2.4681 | 0 | 0 | 0 | 0.96186 | 2.4681 | 0 | 0
0.7536 | 0 | 1.9679 | 0 | 0 | 0 | 0.7536 | 1.9679 | 0 | 0
1.2026 | 0 | 2.0225 | 0 | 0 | 0 | 1.2026 | 2.0225 | 0 | 0
0.49076 | 0 | 2.5841 | 0 | 0 | 0 | 0.49076 | 2.5841 | 0 | 0
0.081155 | 0 | 2.3355 | 0 | 0 | 0 | 0.081155 | 2.3355 | 0 | 0
0.34122 | 0 | 2.9958 | 0 | 0 | 0 | 0.34122 | 2.9958 | 0 | 0
0.39364 | 0 | 2.3021 | 0 | 0 | 0 | 0.39364 | 2.3021 | 0 | 0
0.3691 | 0 | 2.9386 | 0 | 0 | 0 | 0.3691 | 2.9386 | 0 | 0
2.4432 | 0.13419 | 4.0689 | 0.13419 | 0 | 0 | 2.309 | 4.0689 | 0 | 0
0.088453 | 0.66115 | 5.1967 | 0.088453 | 0 | 0.5727 | 0 | 4.624 | 0 | 0
0.84325 | 1.3581 | 0 | 0.84325 | 0.51487 | 0 | 0 | 0 | 0 | 0
1.0069 | 2.1336 | 0 | 1.0069 | 1.1266 | 0 | 0 | 0 | 0 | 0
2.8099 | 2.9016 | 0 | 2.8099 | 0.091727 | 0 | 0 | 0 | 0 | 0
0.15851 | 3.7055 | 0 | 0.15851 | 3.547 | 0 | 0 | 0 | 0 | 0
0.074723 | 4.4948 | 0 | 0.074723 | 4.4201 | 0 | 0 | 0 | 0 | 0
1.3096 | 5.238 | 0 | 1.3096 | 3.9284 | 0 | 0 | 0 | 0 | 0
0.21423 | 5.1677 | 5.2022 | 0.21423 | 0 | 4.9535 | 0 | 0.24871 | 0 | 0
0.15269 | 5.4155 | 5.2022 | 0.15269 | 0.060627 | 5.2022 | 0 | 0 | 0 | 0
0.83239 | 5.3428 | 5.2022 | 0.83239 | 0 | 4.5104 | 0 | 0.6918 | 0 | 0
0.079283 | 5.0084 | 5.2022 | 0.079283 | 0 | 4.9291 | 0 | 0.27308 | 0 | 0
1.2219 | 5.3993 | 5.2022 | 1.2219 | 0 | 4.1774 | 0 | 1.0248 | 0 | 0
1.4719 | 5.478 | 5.2022 | 1.4719 | 0 | 4.0061 | 0 | 1.1961 | 0 | 0
2.1907 | 5.5258 | 5.2022 | 2.1907 | 0 | 3.3351 | 0 | 1.8671 | 0 | 0
0.74487 | 5.4208 | 5.2022 | 0.74487 | 0 | 4.676 | 0 | 0.52622 | 0 | 0
0.43224 | 5.2804 | 5.2022 | 0.43224 | 0 | 4.8481 | 0 | 0.35403 | 0 | 0
4.7035 | 5.5617 | 5.2022 | 4.7035 | 0 | 0.85826 | 0 | 4.3439 | 0 | 0
1.8659 | 5.1911 | 5.2022 | 1.8659 | 0 | 3.3252 | 0 | 1.8769 | 0 | 0
3.6805 | 5.579 | 5.2022 | 3.6805 | 0 | 1.8985 | 0 | 3.3037 | 0 | 0
2.7667 | 5.517 | 5.2022 | 2.7667 | 0 | 2.7504 | 0 | 2.4518 | 0 | 0
1.7972 | 4.1008 | 5.2022 | 1.7972 | 0 | 2.3035 | 0 | 2.8986 | 0 | 0
1.2948 | 3.09 | 5.2022 | 1.2948 | 0 | 1.7952 | 0 | 3.407 | 0 | 0
0.88963 | 2.4639 | 5.2022 | 0.88963 | 0 | 1.5743 | 0 | 3.6279 | 0 | 0
0.10435 | 2.436 | 5.2022 | 0.10435 | 0 | 2.3317 | 0 | 2.8705 | 0 | 0
2.4428 | 1.7517 | 4.8973 | 1.7517 | 0 | 0 | 0.69114 | 4.8973 | 0 | 0
5.9569 | 1.0138 | 0 | 1.0138 | 0 | 0 | 4.9431 | 0 | 0 | 0
0.7081 | 0.39322 | 0 | 0.39322 | 0 | 0 | 0.31488 | 0 | 0 | 0
0.3919 | 0 | 0 | 0 | 0 | 0 | 0.3919 | 0 | 0 | 0
0.24515 | 0 | 0 | 0 | 0 | 0 | 0.24515 | 0 | 0 | 0
0.007527 | 0 | 0 | 0 | 0 | 0 | 0.007527 | 0 | 0 | 0
0.097305 | 0 | 0 | 0 | 0 | 0 | 0.097305 | 0 | 0 | 0
0.023704 | 0 | 0 | 0 | 0 | 0 | 0.023704 | 0 | 0 | 0
0.74758 | 0 | 0 | 0 | 0 | 0 | 0.74758 | 0 | 0 | 0
1.3979 | 0 | 0 | 0 | 0 | 0 | 1.3979 | 0 | 0 | 0
0.036677 | 0 | 0 | 0 | 0 | 0 | 0.036677 | 0 | 0 | 0
0.22828 | 0 | 0 | 0 | 0 | 0 | 0.22828 | 0 | 0 | 0
0.70328 | 0 | 0 | 0 | 0 | 0 | 0.70328 | 0 | 0 | 0

## 53
Load Power (kW) | Inverter Power (kW) | Inverter to Load (kW) | Inverter to Grid (kW) | Grid to Load (kW)
1.0467 | 0 | 0 | 0 | 1.0467
0.88846 | 0 | 0 | 0 | 0.88846
1.0238 | 0 | 0 | 0 | 1.0238
2.2185 | 0 | 0 | 0 | 2.2185
0.67949 | 0 | 0 | 0 | 0.67949
1.679 | 0 | 0 | 0 | 1.679
0.67609 | 0 | 0 | 0 | 0.67609
0.19382 | 0 | 0 | 0 | 0.19382
0.80832 | 0 | 0 | 0 | 0.80832
0.12825 | 0 | 0 | 0 | 0.12825
1.058 | 0.13419 | 0.13419 | 0 | 0.92383
0.58805 | 0.66115 | 0.58805 | 0.073105 | 0
0.70964 | 1.3581 | 0.70964 | 0.64847 | 0
0.023745 | 2.1336 | 0.023745 | 2.1098 | 0
3.05 | 2.9016 | 2.9016 | 0 | 0.14839
1.7139 | 3.7055 | 1.7139 | 1.9916 | 0
0.32839 | 4.4948 | 0.32839 | 4.1664 | 0
2.6053 | 5.238 | 2.6053 | 2.6327 | 0
0.98436 | 4.5759 | 0.98436 | 3.5916 | 0
1.3421 | 4.5274 | 1.3421 | 3.1854 | 0
0.37194 | 5.1993 | 0.37194 | 4.8273 | 0
0.034005 | 4.3788 | 0.034005 | 4.3448 | 0
0.23057 | 4.2847 | 0.23057 | 4.0542 | 0
0.82954 | 4.4198 | 0.82954 | 3.5903 | 0
0.0068 | 4.8751 | 0.0068 | 4.8683 | 0
0.10733 | 4.4145 | 0.10733 | 4.3072 | 0
0.79944 | 4.3633 | 0.79944 | 3.5639 | 0
0.51642 | 4.1477 | 0.51642 | 3.6313 | 0
0.58621 | 4.478 | 0.58621 | 3.8918 | 0
2.0776 | 4.874 | 2.0776 | 2.7964 | 0
3.5381 | 5.252 | 3.5381 | 1.7139 | 0
1.2278 | 4.1008 | 1.2278 | 2.873 | 0
1.9302 | 3.09 | 1.9302 | 1.1598 | 0
0.89987 | 2.4639 | 0.89987 | 1.5641 | 0
0.5286 | 2.436 | 0.5286 | 1.9074 | 0
1.0203 | 1.7517 | 1.0203 | 0.73143 | 0
0.043531 | 1.0138 | 0.043531 | 0.97032 | 0
0.45023 | 0.39322 | 0.39322 | 0 | 0.057015
0.60255 | 0 | 0 | 0 | 0.60255
1.1008 | 0 | 0 | 0 | 1.1008
0.70897 | 0 | 0 | 0 | 0.70897
1.2423 | 0 | 0 | 0 | 1.2423
2.6688 | 0 | 0 | 0 | 2.6688
1.566 | 0 | 0 | 0 | 1.566
0.76231 | 0 | 0 | 0 | 0.76231
0.010401 | 0 | 0 | 0 | 0.010401
0.6279 | 0 | 0 | 0 | 0.6279
0.44553 | 0 | 0 | 0 | 0.44553

## 54
Load Power (kW) | Inverter Power (kW) | Inverter to Load (kW) | Inverter to Grid (kW) | Grid to Load (kW)
0.93674 | 0 | 0 | 0 | 0.93674
0.45248 | 0 | 0 | 0 | 0.45248
0.21083 | 0 | 0 | 0 | 0.21083
0.54061 | 0 | 0 | 0 | 0.54061
0.25424 | 0 | 0 | 0 | 0.25424
0.76357 | 0 | 0 | 0 | 0.76357
1.1324 | 0 | 0 | 0 | 1.1324
0.64478 | 0 | 0 | 0 | 0.64478
0.45434 | 0 | 0 | 0 | 0.45434
0.50074 | 0 | 0 | 0 | 0.50074
0.29334 | 0.13419 | 0.13419 | 0 | 0.15914
0.72575 | 0.66115 | 0.66115 | 0 | 0.064599
1.0237 | 1.3581 | 1.0237 | 0.33438 | 0
0.0917 | 2.1336 | 0.0917 | 2.0419 | 0
2.5351 | 2.9016 | 2.5351 | 0.3665 | 0
0.54196 | 3.7055 | 0.54196 | 3.1635 | 0
2.0024 | 4.4948 | 2.0024 | 2.4924 | 0
1.9314 | 5.238 | 1.9314 | 3.3066 | 0
1.5495 | 5.8399 | 1.5495 | 4.2904 | 0
1.4857 | 5.7566 | 1.4857 | 4.2709 | 0
0.68353 | 5.5639 | 0.68353 | 4.8804 | 0
0.52287 | 5.2421 | 0.52287 | 4.7193 | 0
0.61596 | 5.8362 | 0.61596 | 5.2203 | 0
0.20515 | 5.6937 | 0.20515 | 5.4886 | 0
1.132 | 5.7766 | 1.132 | 4.6446 | 0
0.057268 | 5.6834 | 0.057268 | 5.6261 | 0
4.0103 | 5.8847 | 4.0103 | 1.8745 | 0
0.30785 | 5.3107 | 0.30785 | 5.0029 | 0
0.091089 | 5.2236 | 0.091089 | 5.1325 | 0
0.8389 | 5.4736 | 0.8389 | 4.6347 | 0
1.3942 | 5.6044 | 1.3942 | 4.2102 | 0
1.5657 | 4.1008 | 1.5657 | 2.535 | 0
0.22545 | 3.09 | 0.22545 | 2.8645 | 0
1.9098 | 2.4639 | 1.9098 | 0.55409 | 0
0.78274 | 2.436 | 0.78274 | 1.6533 | 0
0.73864 | 1.7517 | 0.73864 | 1.0131 | 0
0.17232 | 1.0138 | 0.17232 | 0.84153 | 0
1.7169 | 0.39322 | 0.39322 | 0 | 1.3237
3.9901 | 0 | 0 | 0 | 3.9901
0.062873 | 0 | 0 | 0 | 0.062873
2.2527 | 0 | 0 | 0 | 2.2527
2.172 | 0 | 0 | 0 | 2.172
0.41983 | 0 | 0 | 0 | 0.41983
0.205 | 0 | 0 | 0 | 0.205
0.24314 | 0 | 0 | 0 | 0.24314
0.75647 | 0 | 0 | 0 | 0.75647
0.72935 | 0 | 0 | 0 | 0.72935
0.64522 | 0 | 0 | 0 | 0.64522

## 55
Load Power (kW) | Inverter Power (kW) | EV Power (kW) | Inverter to Load (kW) | Inverter to Grid (kW) | Inverter to EV (kW) | Grid to Load (kW) | Grid to EV (kW) | EV to Load (kW) | EV to Grid (kW)
0.2224 | 0 | 1.4949 | 0 | 0 | 0 | 0.2224 | 1.4949 | 0 | 0
0.58013 | 0 | 1.6559 | 0 | 0 | 0 | 0.58013 | 1.6559 | 0 | 0
0.87331 | 0 | 2.4981 | 0 | 0 | 0 | 0.87331 | 2.4981 | 0 | 0
0.78871 | 0 | 1.9587 | 0 | 0 | 0 | 0.78871 | 1.9587 | 0 | 0
0.19953 | 0 | 2.0875 | 0 | 0 | 0 | 0.19953 | 2.0875 | 0 | 0
0.9198 | 0 | 2.5811 | 0 | 0 | 0 | 0.9198 | 2.5811 | 0 | 0
1.0965 | 0 | 2.2677 | 0 | 0 | 0 | 1.0965 | 2.2677 | 0 | 0
0.1345 | 0 | 2.9743 | 0 | 0 | 0 | 0.1345 | 2.9743 | 0 | 0
0.26474 | 0 | 2.2912 | 0 | 0 | 0 | 0.26474 | 2.2912 | 0 | 0
1.2748 | 0 | 2.9093 | 0 | 0 | 0 | 1.2748 | 2.9093 | 0 | 0
1.3925 | 0.13419 | 4.1325 | 0.13419 | 0 | 0 | 1.2583 | 4.1325 | 0 | 0
1.3404 | 0.66115 | 5.1168 | 0.66115 | 0 | 0 | 0.67926 | 5.1168 | 0 | 0
0.51605 | 1.3581 | 5.2022 | 0.51605 | 0 | 0.84206 | 0 | 4.3601 | 0 | 0
0.25672 | 2.1336 | 5.2022 | 0.25672 | 0 | 1.8768 | 0 | 3.3253 | 0 | 0
0.35799 | 2.9016 | 5.2022 | 0.35799 | 0 | 2.5436 | 0 | 2.6586 | 0 | 0
0.037932 | 3.7055 | 5.2022 | 0.037932 | 0 | 3.6676 | 0 | 1.5346 | 0 | 0
0.61317 | 4.4948 | 0 | 0.61317 | 3.8816 | 0 | 0 | 0 | 0 | 0
0.75561 | 5.1099 | 0 | 0.75561 | 4.3543 | 0 | 0 | 0 | 0 | 0
1.5285 | 4.6737 | 0 | 1.5285 | 3.1452 | 0 | 0 | 0 | 0 | 0
0.48512 | 5.0241 | 0 | 0.48512 | 4.539 | 0 | 0 | 0 | 0 | 0
0.16155 | 4.857 | 0 | 0.16155 | 4.6954 | 0 | 0 | 0 | 0 | 0
0.24844 | 4.567 | 0 | 0.24844 | 4.3186 | 0 | 0 | 0 | 0 | 0
0.088352 | 4.8828 | 0 | 0.088352 | 4.7945 | 0 | 0 | 0 | 0 | 0
0.28964 | 4.9047 | 0 | 0.28964 | 4.6151 | 0 | 0 | 0 | 0 | 0
0.55267 | 4.934 | 0 | 0.55267 | 4.3813 | 0 | 0 | 0 | 0 | 0
1.0653 | 5.013 | 0 | 1.0653 | 3.9478 | 0 | 0 | 0 | 0 | 0
1.0923 | 4.921 | 0 | 1.0923 | 3.8287 | 0 | 0 | 0 | 0 | 0
0.022265 | 4.886 | 0 | 0.022265 | 4.8637 | 0 | 0 | 0 | 0 | 0
0.83578 | 4.799 | 0 | 0.83578 | 3.9632 | 0 | 0 | 0 | 0 | 0
0.53348 | 5.1287 | 0 | 0.53348 | 4.5952 | 0 | 0 | 0 | 0 | 0
0.012328 | 5.0975 | 0 | 0.012328 | 5.0852 | 0 | 0 | 0 | 0 | 0
1.1717 | 4.1008 | 0 | 1.1717 | 2.9291 | 0 | 0 | 0 | 0 | 0
0.58152 | 3.09 | 5.2022 | 0.58152 | 0 | 2.5085 | 0 | 2.6937 | 0 | 0
0.6329 | 2.4639 | 5.2022 | 0.6329 | 0 | 1.831 | 0 | 3.3711 | 0 | 0
0.46347 | 2.436 | 5.2022 | 0.46347 | 0 | 1.9725 | 0 | 3.2296 | 0 | 0
0.3852 | 1.7517 | 5.2022 | 0.3852 | 0 | 1.3665 | 0 | 3.8357 | 0 | 0
0.38899 | 1.0138 | 5.2022 | 0.38899 | 0 | 0.62486 | 0 | 4.5773 | 0 | 0
1.1059 | 0.39322 | 5.0828 | 0.39322 | 0 | 0 | 0.71265 | 5.0828 | 0 | 0
0.033576 | 0 | 1.2 | 0 | 0 | 0 | 0.033576 | 1.2 | 0 | 0
0.07665 | 0 | 2.0298 | 0 | 0 | 0 | 0.07665 | 2.0298 | 0 | 0
2.15 | 0 | 1.2 | 0 | 0 | 0 | 2.15 | 1.2 | 0 | 0
0.035001 | 0 | 1.6337 | 0 | 0 | 0 | 0.035001 | 1.6337 | 0 | 0
2.638 | 0 | 2.077 | 0 | 0 | 0 | 2.638 | 2.077 | 0 | 0
1.1094 | 0 | 1.3389 | 0 | 0 | 0 | 1.1094 | 1.3389 | 0 | 0
0.90997 | 0 | 1.2 | 0 | 0 | 0 | 0.90997 | 1.2 | 0 | 0
0.026864 | 0 | 1.4972 | 0 | 0 | 0 | 0.026864 | 1.4972 | 0 | 0
0.94759 | 0 | 1.6336 | 0 | 0 | 0 | 0.94759 | 1.6336 | 0 | 0
1.4364 | 0 | 1.2 | 0 | 0 | 0 | 1.4364 | 1.2 | 0 | 0

## 56
Load Power (kW) | Inverter Power (kW) | Inverter to Load (kW) | Inverter to Grid (kW) | Grid to Load (kW)
0.17684 | 0 | 0 | 0 | 0.17684
0.10996 | 0 | 0 | 0 | 0.10996
0.047502 | 0 | 0 | 0 | 0.047502
0.097485 | 0 | 0 | 0 | 0.097485
0.24227 | 0 | 0 | 0 | 0.24227
0.3122 | 0 | 0 | 0 | 0.3122
0.93468 | 0 | 0 | 0 | 0.93468
0.081381 | 0 | 0 | 0 | 0.081381
0.81403 | 0 | 0 | 0 | 0.81403
1.0679 | 0 | 0 | 0 | 1.0679
1.1929 | 0.13419 | 0.13419 | 0 | 1.0587
0.55331 | 0.66115 | 0.55331 | 0.10785 | 0
5.2636 | 1.3581 | 1.3581 | 0 | 3.9055
0.093971 | 2.1336 | 0.093971 | 2.0396 | 0
0.043676 | 2.9016 | 0.043676 | 2.8579 | 0
1.1406 | 3.7055 | 1.1406 | 2.5649 | 0
0.15735 | 4.4948 | 0.15735 | 4.3375 | 0
0.038379 | 5.238 | 0.038379 | 5.1996 | 0
0.036709 | 5.8713 | 0.036709 | 5.8345 | 0
0.47743 | 6 | 0.47743 | 5.5226 | 0
0.91732 | 6 | 0.91732 | 5.0827 | 0
1.2898 | 6 | 1.2898 | 4.7102 | 0
0.082738 | 6 | 0.082738 | 5.9173 | 0
0.16273 | 6 | 0.16273 | 5.8373 | 0
0.73522 | 6 | 0.73522 | 5.2648 | 0
1.2949 | 6 | 1.2949 | 4.7051 | 0
1.061 | 6 | 1.061 | 4.939 | 0
0.28875 | 6 | 0.28875 | 5.7112 | 0
0.97083 | 6 | 0.97083 | 5.0292 | 0
3.5559 | 6 | 3.5559 | 2.4441 | 0
1.1566 | 5.6044 | 1.1566 | 4.4479 | 0
0.096088 | 4.1008 | 0.096088 | 4.0047 | 0
1.2552 | 3.09 | 1.2552 | 1.8348 | 0
0.54461 | 2.4639 | 0.54461 | 1.9193 | 0
0.39369 | 2.436 | 0.39369 | 2.0423 | 0
3.3252 | 1.7517 | 1.7517 | 0 | 1.5735
0.10653 | 1.0138 | 0.10653 | 0.90732 | 0
2.097 | 0.39322 | 0.39322 | 0 | 1.7038
0.15145 | 0 | 0 | 0 | 0.15145
0.17106 | 0 | 0 | 0 | 0.17106
0.86619 | 0 | 0 | 0 | 0.86619
2.3096 | 0 | 0 | 0 | 2.3096
0.22261 | 0 | 0 | 0 | 0.22261
0.98997 | 0 | 0 | 0 | 0.98997
0.22492 | 0 | 0 | 0 | 0.22492
0.52952 | 0 | 0 | 0 | 0.52952
0.26331 | 0 | 0 | 0 | 0.26331
0.78943 | 0 | 0 | 0 | 0.78943

## 57
Load Power (kW) | Inverter Power (kW) | EV Power (kW) | Inverter to Load (kW) | Inverter to Grid (kW) | Inverter to EV (kW) | Grid to Load (kW) | Grid to EV (kW) | EV to Load (kW) | EV to Grid (kW)
0.72903 | 0 | 5.2022 | 0 | 0 | 0 | 0.72903 | 5.2022 | 0 | 0
0.14829 | 0 | 5.2022 | 0 | 0 | 0 | 0.14829 | 5.2022 | 0 | 0
0.062736 | 0 | 5.2022 | 0 | 0 | 0 | 0.062736 | 5.2022 | 0 | 0
0.63455 | 0 | 5.2022 | 0 | 0 | 0 | 0.63455 | 5.2022 | 0 | 0
0.28075 | 0 | 5.2022 | 0 | 0 | 0 | 0.28075 | 5.2022 | 0 | 0
0.92963 | 0 | 5.2022 | 0 | 0 | 0 | 0.92963 | 5.2022 | 0 | 0
0.66441 | 0 | 5.2022 | 0 | 0 | 0 | 0.66441 | 5.2022 | 0 | 0
0.46024 | 0 | 5.2022 | 0 | 0 | 0 | 0.46024 | 5.2022 | 0 | 0
0.93096 | 0 | 5.2022 | 0 | 0 | 0 | 0.93096 | 5.2022 | 0 | 0
1.169 | 0 | 5.2022 | 0 | 0 | 0 | 1.169 | 5.2022 | 0 | 0
0.10604 | 0.13419 | 5.2022 | 0.10604 | 0 | 0.028152 | 0 | 5.174 | 0 | 0
2.6016 | 0.66115 | 5.2022 | 0.66115 | 0 | 0 | 1.9405 | 5.2022 | 0 | 0
0.33351 | 1.3581 | 5.2022 | 0.33351 | 0 | 1.0246 | 0 | 4.1776 | 0 | 0
1.0856 | 2.1336 | 5.2022 | 1.0856 | 0 | 1.0479 | 0 | 4.1542 | 0 | 0
2.8439 | 2.9016 | 5.2022 | 2.8439 | 0 | 0.0577 | 0 | 5.1445 | 0 | 0
0.051521 | 3.7055 | 5.2022 | 0.051521 | 0 | 3.654 | 0 | 1.5482 | 0 | 0
0.11204 | 4.4948 | 5.2022 | 0.11204 | 0 | 4.3828 | 0 | 0.81941 | 0 | 0
1.3552 | 5.238 | 5.2022 | 1.3552 | 0 | 3.8828 | 0 | 1.3194 | 0 | 0
0.05815 | 5.8713 | 5.2022 | 0.05815 | 0.61092 | 5.2022 | 0 | 0 | 0 | 0
0.17794 | 6 | 0 | 0.17794 | 5.8221 | 0 | 0 | 0 | 0 | 0
0.17994 | 6 | 0 | 0.17994 | 5.8201 | 0 | 0 | 0 | 0 | 0
0.18866 | 6 | 0 | 0.18866 | 5.8113 | 0 | 0 | 0 | 0 | 0
0.74627 | 6 | 0 | 0.74627 | 5.2537 | 0 | 0 | 0 | 0 | 0
1.7944 | 6 | 0 | 1.7944 | 4.2056 | 0 | 0 | 0 | 0 | 0
1.3979 | 6 | 0 | 1.3979 | 4.6021 | 0 | 0 | 0 | 0 | 0
2.2394 | 6 | 0 | 2.2394 | 3.7606 | 0 | 0 | 0 | 0 | 0
1.1344 | 6 | 0 | 1.1344 | 4.8656 | 0 | 0 | 0 | 0 | 0
1.6571 | 6 | 0 | 1.6571 | 4.3429 | 0 | 0 | 0 | 0 | 0
1.9988 | 6 | 0 | 1.9988 | 4.0012 | 0 | 0 | 0 | 0 | 0
0.6448 | 6 | 0 | 0.6448 | 5.3552 | 0 | 0 | 0 | 0 | 0
0.24042 | 5.6044 | 0 | 0.24042 | 5.364 | 0 | 0 | 0 | 0 | 0
1.4564 | 4.1008 | 0 | 1.4564 | 2.6444 | 0 | 0 | 0 | 0 | 0
2.0526 | 3.09 | 5.2022 | 2.0526 | 0 | 1.0374 | 0 | 4.1648 | 0 | 0
1.8283 | 2.4639 | 5.2022 | 1.8283 | 0 | 0.63566 | 0 | 4.5665 | 0 | 0
0.57934 | 2.436 | 5.2022 | 0.57934 | 0 | 1.8567 | 0 | 3.3455 | 0 | 0
1.3473 | 1.7517 | 2.4619 | 1.3473 | 0 | 0.40439 | 0 | 2.0576 | 0 | 0
0.58558 | 1.0138 | 0 | 0.58558 | 0.42827 | 0 | 0 | 0 | 0 | 0
1.0058 | 0.39322 | 0 | 0.39322 | 0 | 0 | 0.61256 | 0 | 0 | 0
0.48946 | 0 | 0 | 0 | 0 | 0 | 0.48946 | 0 | 0 | 0
0.029536 | 0 | 0 | 0 | 0 | 0 | 0.029536 | 0 | 0 | 0
0.33529 | 0 | 0 | 0 | 0 | 0 | 0.33529 | 0 | 0 | 0
1.7 | 0 | 0 | 0 | 0 | 0 | 1.7 | 0 | 0 | 0
0.53482 | 0 | 0 | 0 | 0 | 0 | 0.53482 | 0 | 0 | 0
0.87314 | 0 | 0 | 0 | 0 | 0 | 0.87314 | 0 | 0 | 0
0.48567 | 0 | 0 | 0 | 0 | 0 | 0.48567 | 0 | 0 | 0
2.0305 | 0 | 0 | 0 | 0 | 0 | 2.0305 | 0 | 0 | 0
1.2643 | 0 | 0 | 0 | 0 | 0 | 1.2643 | 0 | 0 | 0
0.24259 | 0 | 0 | 0 | 0 | 0 | 0.24259 | 0 | 0 | 0

## 58
Load Power (kW) | Inverter Power (kW) | Inverter to Load (kW) | Inverter to Grid (kW) | Grid to Load (kW)
0.58665 | 0 | 0 | 0 | 0.58665
0.8431 | 0 | 0 | 0 | 0.8431
0.83014 | 0 | 0 | 0 | 0.83014
0.78277 | 0 | 0 | 0 | 0.78277
0.076949 | 0 | 0 | 0 | 0.076949
1.1054 | 0 | 0 | 0 | 1.1054
0.66579 | 0 | 0 | 0 | 0.66579
0.95201 | 0 | 0 | 0 | 0.95201
0.83372 | 0 | 0 | 0 | 0.83372
0.52091 | 0 | 0 | 0 | 0.52091
1.4722 | 0.13419 | 0.13419 | 0 | 1.338
0.12498 | 0.66115 | 0.12498 | 0.53617 | 0
1.1158 | 1.3581 | 1.1158 | 0.2423 | 0
0.10873 | 2.1336 | 0.10873 | 2.0248 | 0
0.74075 | 2.9016 | 0.74075 | 2.1608 | 0
0.070356 | 3.7055 | 0.070356 | 3.6351 | 0
0.5172 | 4.4948 | 0.5172 | 3.9776 | 0
0.49351 | 5.238 | 0.49351 | 4.7445 | 0
0.73206 | 5.8713 | 0.73206 | 5.1392 | 0
2.5791 | 6 | 2.5791 | 3.4209 | 0
0.13449 | 6 | 0.13449 | 5.8655 | 0
0.66004 | 6 | 0.66004 | 5.34 | 0
0.27245 | 6 | 0.27245 | 5.7275 | 0
1.6244 | 6 | 1.6244 | 4.3756 | 0
1.2262 | 6 | 1.2262 | 4.7738 | 0
0.84761 | 6 | 0.84761 | 5.1524 | 0
0.82156 | 6 | 0.82156 | 5.1784 | 0
0.42418 | 6 | 0.42418 | 5.5758 | 0
0.18018 | 6 | 0.18018 | 5.8198 | 0
0.72573 | 6 | 0.72573 | 5.2743 | 0
0.87442 | 5.6044 | 0.87442 | 4.73 | 0
1.599 | 4.1008 | 1.599 | 2.5018 | 0
0.4834 | 3.09 | 0.4834 | 2.6066 | 0
0.60836 | 2.4639 | 0.60836 | 1.8556 | 0
1.0765 | 2.436 | 1.0765 | 1.3595 | 0
0.19713 | 1.7517 | 0.19713 | 1.5546 | 0
0.16062 | 1.0138 | 0.16062 | 0.85323 | 0
0.28052 | 0.39322 | 0.28052 | 0.1127 | 0
1.2695 | 0 | 0 | 0 | 1.2695
0.031861 | 0 | 0 | 0 | 0.031861
1.5838 | 0 | 0 | 0 | 1.5838
0.39645 | 0 | 0 | 0 | 0.39645
2.1259 | 0 | 0 | 0 | 2.1259
2.2967 | 0 | 0 | 0 | 2.2967
0.89292 | 0 | 0 | 0 | 0.89292
0.36142 | 0 | 0 | 0 | 0.36142
0.16699 | 0 | 0 | 0 | 0.16699
1.2481 | 0 | 0 | 0 | 1.2481

## 59
Load Power (kW) | Inverter Power (kW) | Inverter to Load (kW) | Inverter to Grid (kW) | Grid to Load (kW)
0.08262 | 0 | 0 | 0 | 0.08262
2.2113 | 0 | 0 | 0 | 2.2113
0.13838 | 0 | 0 | 0 | 0.13838
0.10351 | 0 | 0 | 0 | 0.10351
1.1011 | 0 | 0 | 0 | 1.1011
0.32652 | 0 | 0 | 0 | 0.32652
0.056459 | 0 | 0 | 0 | 0.056459
0.12049 | 0 | 0 | 0 | 0.12049
0.63111 | 0 | 0 | 0 | 0.63111
0.063975 | 0 | 0 | 0 | 0.063975
0.33027 | 0.13419 | 0.13419 | 0 | 0.19608
2.221 | 0.66115 | 0.66115 | 0 | 1.5599
1.1567 | 1.3581 | 1.1567 | 0.20138 | 0
3.1295 | 2.1336 | 2.1336 | 0 | 0.99594
0.25758 | 2.9016 | 0.25758 | 2.644 | 0
0.007007 | 3.7055 | 0.007007 | 3.6985 | 0
1.1246 | 4.4948 | 1.1246 | 3.3702 | 0
0.16112 | 5.238 | 0.16112 | 5.0769 | 0
0.44269 | 5.8713 | 0.44269 | 5.4286 | 0
0.5147 | 6 | 0.5147 | 5.4853 | 0
0.27804 | 6 | 0.27804 | 5.722 | 0
0.29257 | 6 | 0.29257 | 5.7074 | 0
0.11786 | 6 | 0.11786 | 5.8821 | 0
3.4762 | 6 | 3.4762 | 2.5238 | 0
0.4126 | 6 | 0.4126 | 5.5874 | 0
0.17452 | 6 | 0.17452 | 5.8255 | 0
0.32487 | 6 | 0.32487 | 5.6751 | 0
1.0153 | 6 | 1.0153 | 4.9847 | 0
0.25709 | 6 | 0.25709 | 5.7429 | 0
1.0037 | 6 | 1.0037 | 4.9962 | 0
0.032526 | 5.6044 | 0.032526 | 5.5719 | 0
0.33315 | 4.1008 | 0.33315 | 3.7676 | 0
0.49404 | 3.09 | 0.49404 | 2.5959 | 0
1.5844 | 2.4639 | 1.5844 | 0.87954 | 0
2.4793 | 2.436 | 2.436 | 0 | 0.043241
0.09047 | 1.7517 | 0.09047 | 1.6612 | 0
0.26434 | 1.0138 | 0.26434 | 0.74951 | 0
0.54909 | 0.39322 | 0.39322 | 0 | 0.15587
1.2261 | 0 | 0 | 0 | 1.2261
1.6648 | 0 | 0 | 0 | 1.6648
0.83986 | 0 | 0 | 0 | 0.83986
2.6931 | 0 | 0 | 0 | 2.6931
1.6692 | 0 | 0 | 0 | 1.6692
0.11944 | 0 | 0 | 0 | 0.11944
0.81901 | 0 | 0 | 0 | 0.81901
1.9683 | 0 | 0 | 0 | 1.9683
0.48375 | 0 | 0 | 0 | 0.48375
0.8731 | 0 | 0 | 0 | 0.8731

## 60
Load Power (kW) | Inverter Power (kW) | Inverter to Load (kW) | Inverter to Grid (kW) | Grid to Load (kW)
0.012273 | 0 | 0 | 0 | 0.012273
1.0762 | 0 | 0 | 0 | 1.0762
0.14645 | 0 | 0 | 0 | 0.14645
0.576 | 0 | 0 | 0 | 0.576
0.075757 | 0 | 0 | 0 | 0.075757
0.027485 | 0 | 0 | 0 | 0.027485
0.086246 | 0 | 0 | 0 | 0.086246
0.41224 | 0 | 0 | 0 | 0.41224
0.92515 | 0 | 0 | 0 | 0.92515
0.097417 | 0 | 0 | 0 | 0.097417
0.18054 | 0.13419 | 0.13419 | 0 | 0.046343
0.97986 | 0.66115 | 0.66115 | 0 | 0.31871
1.7047 | 1.3581 | 1.3581 | 0 | 0.34659
0.37542 | 2.1336 | 0.37542 | 1.7581 | 0
1.6746 | 2.9016 | 1.6746 | 1.227 | 0
0.37906 | 3.7055 | 0.37906 | 3.3264 | 0
0.20312 | 4.4948 | 0.20312 | 4.2917 | 0
2.4638 | 5.238 | 2.4638 | 2.7742 | 0
1.4103 | 5.8713 | 1.4103 | 4.461 | 0
0.43604 | 6 | 0.43604 | 5.564 | 0
0.21944 | 6 | 0.21944 | 5.7806 | 0
0.93527 | 6 | 0.93527 | 5.0647 | 0
1.1392 | 6 | 1.1392 | 4.8608 | 0
2.0883 | 6 | 2.0883 | 3.9117 | 0
1.9515 | 6 | 1.9515 | 4.0485 | 0
0.067007 | 6 | 0.067007 | 5.933 | 0
0.33846 | 6 | 0.33846 | 5.6615 | 0
2.2824 | 6 | 2.2824 | 3.7176 | 0
0.69399 | 6 | 0.69399 | 5.306 | 0
1.8678 | 6 | 1.8678 | 4.1322 | 0
0.8873 | 5.6044 | 0.8873 | 4.7171 | 0
0.095632 | 4.1008 | 0.095632 | 4.0051 | 0
1.2889 | 3.09 | 1.2889 | 1.8011 | 0
1.3642 | 2.4639 | 1.3642 | 1.0998 | 0
1.2491 | 2.436 | 1.2491 | 1.187 | 0
0.15634 | 1.7517 | 0.15634 | 1.5954 | 0
0.42732 | 1.0138 | 0.42732 | 0.58653 | 0
2.2757 | 0.39322 | 0.39322 | 0 | 1.8825
1.114 | 0 | 0 | 0 | 1.114
0.57232 | 0 | 0 | 0 | 0.57232
0.66842 | 0 | 0 | 0 | 0.66842
0.041286 | 0 | 0 | 0 | 0.041286
0.27973 | 0 | 0 | 0 | 0.27973
0.54276 | 0 | 0 | 0 | 0.54276
0.18532 | 0 | 0 | 0 | 0.18532
3.613 | 0 | 0 | 0 | 3.613
0.67324 | 0 | 0 | 0 | 0.67324
0.59491 | 0 | 0 | 0 | 0.59491

## 62
Load Power (kW) | Inverter Power (kW) | Inverter to Load (kW) | Inverter to Grid (kW) | Grid to Load (kW)
0.37181 | 0 | 0 | 0 | 0.37181
1.2332 | 0 | 0 | 0 | 1.2332
0.51011 | 0 | 0 | 0 | 0.51011
1.5943 | 0 | 0 | 0 | 1.5943
0.38579 | 0 | 0 | 0 | 0.38579
0.81155 | 0 | 0 | 0 | 0.81155
0.77034 | 0 | 0 | 0 | 0.77034
0.020034 | 0 | 0 | 0 | 0.020034
0.16797 | 0 | 0 | 0 | 0.16797
0.35481 | 0 | 0 | 0 | 0.35481
0.99441 | 0.13419 | 0.13419 | 0 | 0.86022
0.4536 | 0.66115 | 0.4536 | 0.20756 | 0
0.76593 | 1.3581 | 0.76593 | 0.59218 | 0
0.31011 | 2.1336 | 0.31011 | 1.8234 | 0
0.23927 | 2.9016 | 0.23927 | 2.6623 | 0
0.65084 | 3.7055 | 0.65084 | 3.0547 | 0
0.69532 | 4.4948 | 0.69532 | 3.7995 | 0
1.179 | 5.238 | 1.179 | 4.059 | 0
0.1692 | 5.8713 | 0.1692 | 5.7021 | 0
0.15778 | 6 | 0.15778 | 5.8422 | 0
1.7058 | 6 | 1.7058 | 4.2942 | 0
0.62643 | 6 | 0.62643 | 5.3736 | 0
6.3812 | 6 | 6 | 0 | 0.38119
2.7576 | 6 | 2.7576 | 3.2424 | 0
0.88096 | 6 | 0.88096 | 5.119 | 0
0.2129 | 6 | 0.2129 | 5.7871 | 0
0.08598 | 6 | 0.08598 | 5.914 | 0
1.1202 | 6 | 1.1202 | 4.8798 | 0
0.40498 | 6 | 0.40498 | 5.595 | 0
0.47552 | 6 | 0.47552 | 5.5245 | 0
0.9924 | 5.6044 | 0.9924 | 4.612 | 0
3.4974 | 4.1008 | 3.4974 | 0.60335 | 0
0.69931 | 3.09 | 0.69931 | 2.3907 | 0
0.41985 | 2.4639 | 0.41985 | 2.0441 | 0
1.338 | 2.436 | 1.338 | 1.0981 | 0
2.8741 | 1.7517 | 1.7517 | 0 | 1.1224
5.734 | 1.0138 | 1.0138 | 0 | 4.7202
2.2629 | 0.39322 | 0.39322 | 0 | 1.8697
0.10873 | 0 | 0 | 0 | 0.10873
0.75024 | 0 | 0 | 0 | 0.75024
0.032998 | 0 | 0 | 0 | 0.032998
0.094968 | 0 | 0 | 0 | 0.094968
1.2694 | 0 | 0 | 0 | 1.2694
1.1891 | 0 | 0 | 0 | 1.1891
1.1995 | 0 | 0 | 0 | 1.1995
2.1594 | 0 | 0 | 0 | 2.1594
3.9645 | 0 | 0 | 0 | 3.9645
0.24838 | 0 | 0 | 0 | 0.24838

## 63
Load Power (kW) | Inverter Power (kW) | EV Power (kW) | Inverter to Load (kW) | Inverter to Grid (kW) | Inverter to EV (kW) | Grid to Load (kW) | Grid to EV (kW) | EV to Load (kW) | EV to Grid (kW)
0.53369 | 0 | 4.7409 | 0 | 0 | 0 | 0.53369 | 4.7409 | 0 | 0
0.49493 | 0 | 5.0261 | 0 | 0 | 0 | 0.49493 | 5.0261 | 0 | 0
0.20829 | 0 | 5.2022 | 0 | 0 | 0 | 0.20829 | 5.2022 | 0 | 0
0.60398 | 0 | 5.1541 | 0 | 0 | 0 | 0.60398 | 5.1541 | 0 | 0
0.56508 | 0 | 5.2022 | 0 | 0 | 0 | 0.56508 | 5.2022 | 0 | 0
0.34948 | 0 | 5.2022 | 0 | 0 | 0 | 0.34948 | 5.2022 | 0 | 0
1.4995 | 0 | 5.2022 | 0 | 0 | 0 | 1.4995 | 5.2022 | 0 | 0
0.57151 | 0 | 5.2022 | 0 | 0 | 0 | 0.57151 | 5.2022 | 0 | 0
1.3714 | 0 | 5.2022 | 0 | 0 | 0 | 1.3714 | 5.2022 | 0 | 0
0.19259 | 0 | 5.2022 | 0 | 0 | 0 | 0.19259 | 5.2022 | 0 | 0
0.57444 | 0.13419 | 5.2022 | 0.13419 | 0 | 0 | 0.44025 | 5.2022 | 0 | 0
2.7453 | 0.66115 | 5.2022 | 0.66115 | 0 | 0 | 2.0841 | 5.2022 | 0 | 0
0.55174 | 1.3581 | 5.2022 | 0.55174 | 0 | 0.80637 | 0 | 4.3958 | 0 | 0
1.432 | 2.1336 | 5.2022 | 1.432 | 0 | 0.70157 | 0 | 4.5006 | 0 | 0
1.7909 | 2.9016 | 0 | 1.7909 | 1.1107 | 0 | 0 | 0 | 0 | 0
3.5287 | 3.7055 | 0 | 3.5287 | 0.17678 | 0 | 0 | 0 | 0 | 0
0.41743 | 4.4948 | 0 | 0.41743 | 4.0774 | 0 | 0 | 0 | 0 | 0
0.42296 | 5.238 | 0 | 0.42296 | 4.8151 | 0 | 0 | 0 | 0 | 0
0.11896 | 5.8713 | 0 | 0.11896 | 5.7523 | 0 | 0 | 0 | 0 | 0
1.2547 | 6 | 0 | 1.2547 | 4.7453 | 0 | 0 | 0 | 0 | 0
0.13757 | 6 | 0 | 0.13757 | 5.8624 | 0 | 0 | 0 | 0 | 0
0.42342 | 6 | 0 | 0.42342 | 5.5766 | 0 | 0 | 0 | 0 | 0
0.46256 | 6 | 0 | 0.46256 | 5.5374 | 0 | 0 | 0 | 0 | 0
1.4623 | 6 | 0 | 1.4623 | 4.5377 | 0 | 0 | 0 | 0 | 0
2.4973 | 6 | 0 | 2.4973 | 3.5027 | 0 | 0 | 0 | 0 | 0
0.19372 | 6 | 0 | 0.19372 | 5.8063 | 0 | 0 | 0 | 0 | 0
0.70035 | 6 | 0 | 0.70035 | 5.2996 | 0 | 0 | 0 | 0 | 0
1.574 | 6 | 0 | 1.574 | 4.426 | 0 | 0 | 0 | 0 | 0
1.1924 | 6 | 0 | 1.1924 | 4.8076 | 0 | 0 | 0 | 0 | 0
0.34876 | 6 | 0 | 0.34876 | 5.6512 | 0 | 0 | 0 | 0 | 0
1.3062 | 5.6044 | 0 | 1.3062 | 4.2982 | 0 | 0 | 0 | 0 | 0
0.37621 | 4.1008 | 5.2022 | 0.37621 | 0 | 3.7246 | 0 | 1.4776 | 0 | 0
0.57025 | 3.09 | 5.2022 | 0.57025 | 0 | 2.5197 | 0 | 2.6824 | 0 | 0
2.3434 | 2.4639 | 5.2022 | 2.3434 | 0 | 0.12055 | 0 | 5.0816 | 0 | 0
1.9114 | 2.436 | 5.2022 | 1.9114 | 0 | 0.52465 | 0 | 4.6775 | 0 | 0
3.3485 | 1.7517 | 5.2022 | 1.7517 | 0 | 0 | 1.5968 | 5.2022 | 0 | 0
0.27343 | 1.0138 | 5.2022 | 0.27343 | 0 | 0.74041 | 0 | 4.4618 | 0 | 0
2.6005 | 0.39322 | 5.2022 | 0.39322 | 0 | 0 | 2.2073 | 5.2022 | 0 | 0
0.007864 | 0 | 5.2022 | 0 | 0 | 0 | 0.007864 | 5.2022 | 0 | 0
0.25053 | 0 | 3.1821 | 0 | 0 | 0 | 0.25053 | 3.1821 | 0 | 0
1.1758 | 0 | 0 | 0 | 0 | 0 | 1.1758 | 0 | 0 | 0
0.8781 | 0 | 0 | 0 | 0 | 0 | 0.8781 | 0 | 0 | 0
0.56134 | 0 | 0 | 0 | 0 | 0 | 0.56134 | 0 | 0 | 0
1.5557 | 0 | 0 | 0 | 0 | 0 | 1.5557 | 0 | 0 | 0
1.1345 | 0 | 0 | 0 | 0 | 0 | 1.1345 | 0 | 0 | 0
2.0257 | 0 | 0 | 0 | 0 | 0 | 2.0257 | 0 | 0 | 0
1.0717 | 0 | 0 | 0 | 0 | 0 | 1.0717 | 0 | 0 | 0
0.57895 | 0 | 0 | 0 | 0 | 0 | 0.57895 | 0 | 0 | 0

## 64
Load Power (kW) | Inverter Power (kW) | Inverter to Load (kW) | Inverter to Grid (kW) | Grid to Load (kW)
0.4081 | 0 | 0 | 0 | 0.4081
1.1838 | 0 | 0 | 0 | 1.1838
1.6588 | 0 | 0 | 0 | 1.6588
0.40594 | 0 | 0 | 0 | 0.40594
0.056779 | 0 | 0 | 0 | 0.056779
0.58507 | 0 | 0 | 0 | 0.58507
0.555 | 0 | 0 | 0 | 0.555
0.30072 | 0 | 0 | 0 | 0.30072
0.69862 | 0 | 0 | 0 | 0.69862
0.035206 | 0 | 0 | 0 | 0.035206
0.09291 | 0.13419 | 0.09291 | 0.041283 | 0
0.058324 | 0.66115 | 0.058324 | 0.60283 | 0
1.0937 | 1.3581 | 1.0937 | 0.26442 | 0
0.046768 | 2.1336 | 0.046768 | 2.0868 | 0
0.65214 | 2.9016 | 0.65214 | 2.2495 | 0
2.3209 | 3.7055 | 2.3209 | 1.3846 | 0
0.83769 | 4.4948 | 0.83769 | 3.6571 | 0
2.8607 | 5.238 | 2.8607 | 2.3773 | 0
0.42488 | 5.8713 | 0.42488 | 5.4464 | 0
1.0887 | 6 | 1.0887 | 4.9113 | 0
0.26467 | 6 | 0.26467 | 5.7353 | 0
0.58655 | 6 | 0.58655 | 5.4135 | 0
0.03826 | 6 | 0.03826 | 5.9617 | 0
0.17037 | 6 | 0.17037 | 5.8296 | 0
0.013005 | 6 | 0.013005 | 5.987 | 0
2.993 | 6 | 2.993 | 3.007 | 0
0.32283 | 6 | 0.32283 | 5.6772 | 0
0.16733 | 6 | 0.16733 | 5.8327 | 0
1.0545 | 6 | 1.0545 | 4.9455 | 0
0.13459 | 6 | 0.13459 | 5.8654 | 0
0.64545 | 5.6044 | 0.64545 | 4.959 | 0
2.2808 | 4.1008 | 2.2808 | 1.8199 | 0
0.38271 | 3.09 | 0.38271 | 2.7073 | 0
0.34632 | 2.4639 | 0.34632 | 2.1176 | 0
3.6297 | 2.436 | 2.436 | 0 | 1.1937
2.4644 | 1.7517 | 1.7517 | 0 | 0.71274
2.1668 | 1.0138 | 1.0138 | 0 | 1.1529
1.4291 | 0.39322 | 0.39322 | 0 | 1.0359
1.5835 | 0 | 0 | 0 | 1.5835
0.81484 | 0 | 0 | 0 | 0.81484
1.3945 | 0 | 0 | 0 | 1.3945
0.28249 | 0 | 0 | 0 | 0.28249
1.5123 | 0 | 0 | 0 | 1.5123
1.4653 | 0 | 0 | 0 | 1.4653
1.1943 | 0 | 0 | 0 | 1.1943
2.5656 | 0 | 0 | 0 | 2.5656
0.15257 | 0 | 0 | 0 | 0.15257
1.037 | 0 | 0 | 0 | 1.037

## 65
Load Power (kW) | Inverter Power (kW) | Inverter to Load (kW) | Inverter to Grid (kW) | Grid to Load (kW)
0.63396 | 0 | 0 | 0 | 0.63396
7.3222 | 0 | 0 | 0 | 7.3222
3.2951 | 0 | 0 | 0 | 3.2951
0.68433 | 0 | 0 | 0 | 0.68433
0.17728 | 0 | 0 | 0 | 0.17728
1.7184 | 0 | 0 | 0 | 1.7184
0.59151 | 0 | 0 | 0 | 0.59151
1.151 | 0 | 0 | 0 | 1.151
1.1094 | 0 | 0 | 0 | 1.1094
0.060411 | 0 | 0 | 0 | 0.060411
0.62515 | 0.13419 | 0.13419 | 0 | 0.49096
0.005164 | 0.66115 | 0.005164 | 0.65599 | 0
0.02013 | 1.3581 | 0.02013 | 1.338 | 0
0.20682 | 2.1336 | 0.20682 | 1.9267 | 0
0.067257 | 2.9016 | 0.067257 | 2.8343 | 0
0.59287 | 3.7055 | 0.59287 | 3.1126 | 0
2.6046 | 4.4948 | 2.6046 | 1.8902 | 0
0.15326 | 5.238 | 0.15326 | 5.0848 | 0
0.57888 | 5.8713 | 0.57888 | 5.2924 | 0
0.50946 | 5.9998 | 0.50946 | 5.4903 | 0
0.66519 | 6 | 0.66519 | 5.3348 | 0
0.34456 | 6 | 0.34456 | 5.6554 | 0
0.17223 | 6 | 0.17223 | 5.8278 | 0
1.8681 | 6 | 1.8681 | 4.1319 | 0
3.6974 | 6 | 3.6974 | 2.3026 | 0
0.000351 | 5.999 | 0.000351 | 5.9987 | 0
0.73005 | 6 | 0.73005 | 5.2699 | 0
2.3387 | 6 | 2.3387 | 3.6613 | 0
1.9182 | 6 | 1.9182 | 4.0818 | 0
1.7734 | 5.9996 | 1.7734 | 4.2262 | 0
1.4295 | 5.6044 | 1.4295 | 4.1749 | 0
0.79714 | 4.1008 | 0.79714 | 3.3036 | 0
2.4004 | 3.09 | 2.4004 | 0.6896 | 0
0.1281 | 2.4639 | 0.1281 | 2.3358 | 0
5.0228 | 2.436 | 2.436 | 0 | 2.5867
0.21498 | 1.7517 | 0.21498 | 1.5367 | 0
1.3727 | 1.0138 | 1.0138 | 0 | 0.35888
1.5619 | 0.39322 | 0.39322 | 0 | 1.1687
0.3539 | 0 | 0 | 0 | 0.3539
1.4923 | 0 | 0 | 0 | 1.4923
0.64545 | 0 | 0 | 0 | 0.64545
0.16299 | 0 | 0 | 0 | 0.16299
0.6089 | 0 | 0 | 0 | 0.6089
0.32873 | 0 | 0 | 0 | 0.32873
0.66068 | 0 | 0 | 0 | 0.66068
0.2183 | 0 | 0 | 0 | 0.2183
0.65682 | 0 | 0 | 0 | 0.65682
1.855 | 0 | 0 | 0 | 1.855

## 66
Load Power (kW) | Inverter Power (kW) | Inverter to Load (kW) | Inverter to Grid (kW) | Grid to Load (kW)
0.70295 | 0 | 0 | 0 | 0.70295
0.53138 | 0 | 0 | 0 | 0.53138
0.000188 | 0 | 0 | 0 | 0.000188
0.6686 | 0 | 0 | 0 | 0.6686
0.56495 | 0 | 0 | 0 | 0.56495
0.56026 | 0 | 0 | 0 | 0.56026
1.9397 | 0 | 0 | 0 | 1.9397
0.74724 | 0 | 0 | 0 | 0.74724
0.41943 | 0 | 0 | 0 | 0.41943
2.2426 | 0 | 0 | 0 | 2.2426
0.33398 | 0.13419 | 0.13419 | 0 | 0.19978
1.3938 | 0.66115 | 0.66115 | 0 | 0.73262
1.7861 | 1.3581 | 1.3581 | 0 | 0.42798
2.054 | 2.1336 | 2.054 | 0.079608 | 0
0.014243 | 2.9016 | 0.014243 | 2.8874 | 0
0.5232 | 3.7055 | 0.5232 | 3.1823 | 0
0.11393 | 4.4948 | 0.11393 | 4.3809 | 0
0.30171 | 5.238 | 0.30171 | 4.9363 | 0
0.67627 | 5.8713 | 0.67627 | 5.195 | 0
0.42082 | 5.9998 | 0.42082 | 5.579 | 0
1.3568 | 6 | 1.3568 | 4.6432 | 0
0.37313 | 6 | 0.37313 | 5.6269 | 0
2.9948 | 6 | 2.9948 | 3.0052 | 0
0.4415 | 6 | 0.4415 | 5.5585 | 0
0.87453 | 6 | 0.87453 | 5.1255 | 0
0.000605 | 5.999 | 0.000605 | 5.9984 | 0
1.0047 | 6 | 1.0047 | 4.9953 | 0
1.9274 | 6 | 1.9274 | 4.0726 | 0
0.009494 | 6 | 0.009494 | 5.9905 | 0
0.79556 | 5.9992 | 0.79556 | 5.2036 | 0
0.044475 | 5.6044 | 0.044475 | 5.5599 | 0
0.43877 | 4.1008 | 0.43877 | 3.662 | 0
0.09235 | 3.09 | 0.09235 | 2.9976 | 0
0.48851 | 2.4639 | 0.48851 | 1.9754 | 0
1.0219 | 2.436 | 1.0219 | 1.4142 | 0
1.0207 | 1.7517 | 1.0207 | 0.73103 | 0
0.66458 | 1.0138 | 0.66458 | 0.34926 | 0
1.3276 | 0.39322 | 0.39322 | 0 | 0.93443
1.3393 | 0 | 0 | 0 | 1.3393
3.2205 | 0 | 0 | 0 | 3.2205
0.69104 | 0 | 0 | 0 | 0.69104
1.5783 | 0 | 0 | 0 | 1.5783
0.067132 | 0 | 0 | 0 | 0.067132
4.0563 | 0 | 0 | 0 | 4.0563
2.0382 | 0 | 0 | 0 | 2.0382
0.25571 | 0 | 0 | 0 | 0.25571
1.8865 | 0 | 0 | 0 | 1.8865
0.77013 | 0 | 0 | 0 | 0.77013

## 67
Load Power (kW) | Inverter Power (kW) | Inverter to Load (kW) | Inverter to Grid (kW) | Grid to Load (kW)
0.27167 | 0 | 0 | 0 | 0.27167
0.51318 | 0 | 0 | 0 | 0.51318
0.67246 | 0 | 0 | 0 | 0.67246
0.5801 | 0 | 0 | 0 | 0.5801
1.6204 | 0 | 0 | 0 | 1.6204
0.18668 | 0 | 0 | 0 | 0.18668
0.26671 | 0 | 0 | 0 | 0.26671
0.021124 | 0 | 0 | 0 | 0.021124
0.37472 | 0 | 0 | 0 | 0.37472
0.85144 | 0 | 0 | 0 | 0.85144
0.8074 | 0.13419 | 0.13419 | 0 | 0.67321
2.9738 | 0.66115 | 0.66115 | 0 | 2.3127
2.4712 | 1.3581 | 1.3581 | 0 | 1.1131
0.48922 | 2.1336 | 0.48922 | 1.6443 | 0
0.65496 | 2.9016 | 0.65496 | 2.2466 | 0
6.0635 | 3.7055 | 3.7055 | 0 | 2.358
3.0648 | 4.4948 | 3.0648 | 1.43 | 0
1.7303 | 5.238 | 1.7303 | 3.5077 | 0
5.5827 | 5.8713 | 5.5827 | 0.28852 | 0
0.72322 | 6 | 0.72322 | 5.2768 | 0
1.638 | 6 | 1.638 | 4.362 | 0
1.2692 | 6 | 1.2692 | 4.7308 | 0
0.96093 | 6 | 0.96093 | 5.0391 | 0
0.65501 | 6 | 0.65501 | 5.345 | 0
0.53344 | 6 | 0.53344 | 5.4666 | 0
0.44721 | 6 | 0.44721 | 5.5528 | 0
0.59071 | 6 | 0.59071 | 5.4093 | 0
0.30306 | 6 | 0.30306 | 5.6969 | 0
0.58959 | 6 | 0.58959 | 5.4104 | 0
0.19108 | 6 | 0.19108 | 5.8089 | 0
0.89264 | 5.6044 | 0.89264 | 4.7118 | 0
0.063398 | 4.1008 | 0.063398 | 4.0374 | 0
0.079517 | 3.09 | 0.079517 | 3.0105 | 0
0.74768 | 2.4639 | 0.74768 | 1.7163 | 0
1.2012 | 2.436 | 1.2012 | 1.2348 | 0
0.37375 | 1.7517 | 0.37375 | 1.3779 | 0
0.67368 | 1.0138 | 0.67368 | 0.34016 | 0
0.51985 | 0.39322 | 0.39322 | 0 | 0.12664
1.2222 | 0 | 0 | 0 | 1.2222
0.007835 | 0 | 0 | 0 | 0.007835
0.27838 | 0 | 0 | 0 | 0.27838
1.1994 | 0 | 0 | 0 | 1.1994
0.43719 | 0 | 0 | 0 | 0.43719
0.7261 | 0 | 0 | 0 | 0.7261
0.43127 | 0 | 0 | 0 | 0.43127
0.016819 | 0 | 0 | 0 | 0.016819
0.94994 | 0 | 0 | 0 | 0.94994
0.92297 | 0 | 0 | 0 | 0.92297

## 68
Load Power (kW) | Inverter Power (kW) | Inverter to Load (kW) | Inverter to Grid (kW) | Grid to Load (kW)
0.16657 | 0 | 0 | 0 | 0.16657
0.38894 | 0 | 0 | 0 | 0.38894
1.327 | 0 | 0 | 0 | 1.327
0.23082 | 0 | 0 | 0 | 0.23082
0.92543 | 0 | 0 | 0 | 0.92543
0.027367 | 0 | 0 | 0 | 0.027367
0.29344 | 0 | 0 | 0 | 0.29344
0.096485 | 0 | 0 | 0 | 0.096485
1.1445 | 0 | 0 | 0 | 1.1445
0.79673 | 0 | 0 | 0 | 0.79673
0.11376 | 0.13419 | 0.11376 | 0.02043 | 0
0.40456 | 0.66115 | 0.40456 | 0.2566 | 0
0.53773 | 1.3581 | 0.53773 | 0.82038 | 0
1.2164 | 2.1336 | 1.2164 | 0.9172 | 0
0.36086 | 2.9016 | 0.36086 | 2.5407 | 0
1.3311 | 3.7055 | 1.3311 | 2.3743 | 0
1.15 | 4.4948 | 1.15 | 3.3448 | 0
1.9065 | 5.238 | 1.9065 | 3.3315 | 0
1.2651 | 5.8713 | 1.2651 | 4.6062 | 0
0.6791 | 6 | 0.6791 | 5.3209 | 0
0.63452 | 6 | 0.63452 | 5.3655 | 0
0.61031 | 6 | 0.61031 | 5.3897 | 0
0.23249 | 6 | 0.23249 | 5.7675 | 0
0.58418 | 6 | 0.58418 | 5.4158 | 0
1.0107 | 6 | 1.0107 | 4.9893 | 0
0.021625 | 6 | 0.021625 | 5.9784 | 0
0.067684 | 6 | 0.067684 | 5.9323 | 0
0.84374 | 6 | 0.84374 | 5.1563 | 0
2.5606 | 6 | 2.5606 | 3.4394 | 0
0.89501 | 6 | 0.89501 | 5.105 | 0
0.71657 | 5.6044 | 0.71657 | 4.8878 | 0
1.2869 | 4.1008 | 1.2869 | 2.8139 | 0
1.9325 | 3.09 | 1.9325 | 1.1575 | 0
0.76345 | 2.4639 | 0.76345 | 1.7005 | 0
0.094166 | 2.436 | 0.094166 | 2.3419 | 0
3.1117 | 1.7517 | 1.7517 | 0 | 1.36
0.59133 | 1.0138 | 0.59133 | 0.42252 | 0
3.5033 | 0.39322 | 0.39322 | 0 | 3.1101
0.47094 | 0 | 0 | 0 | 0.47094
0.9164 | 0 | 0 | 0 | 0.9164
1.3513 | 0 | 0 | 0 | 1.3513
6.1531 | 0 | 0 | 0 | 6.1531
0.11321 | 0 | 0 | 0 | 0.11321
0.09166 | 0 | 0 | 0 | 0.09166
1.6731 | 0 | 0 | 0 | 1.6731
0.2527 | 0 | 0 | 0 | 0.2527
0.75768 | 0 | 0 | 0 | 0.75768
1.0386 | 0 | 0 | 0 | 1.0386

## 69
Load Power (kW) | Inverter Power (kW) | Inverter to Load (kW) | Inverter to Grid (kW) | Grid to Load (kW)
1.4114 | 0 | 0 | 0 | 1.4114
1.5641 | 0 | 0 | 0 | 1.5641
2.4527 | 0 | 0 | 0 | 2.4527
0.83168 | 0 | 0 | 0 | 0.83168
0.40719 | 0 | 0 | 0 | 0.40719
0.09314 | 0 | 0 | 0 | 0.09314
1.4269 | 0 | 0 | 0 | 1.4269
0.70402 | 0 | 0 | 0 | 0.70402
0.029992 | 0 | 0 | 0 | 0.029992
0.029952 | 0 | 0 | 0 | 0.029952
0.32517 | 0.13419 | 0.13419 | 0 | 0.19098
0.14717 | 0.66115 | 0.14717 | 0.51398 | 0
0.15177 | 1.3581 | 0.15177 | 1.2063 | 0
0.19515 | 2.1336 | 0.19515 | 1.9384 | 0
1.1472 | 2.9016 | 1.1472 | 1.7544 | 0
0.050927 | 3.7055 | 0.050927 | 3.6546 | 0
0.47337 | 4.4948 | 0.47337 | 4.0214 | 0
2.179 | 5.238 | 2.179 | 3.059 | 0
0.99066 | 5.8713 | 0.99066 | 4.8806 | 0
1.8188 | 6 | 1.8188 | 4.1812 | 0
1.5137 | 6 | 1.5137 | 4.4863 | 0
3.8883 | 6 | 3.8883 | 2.1117 | 0
0.099997 | 6 | 0.099997 | 5.9 | 0
0.13288 | 6 | 0.13288 | 5.8671 | 0
2.1241 | 6 | 2.1241 | 3.8759 | 0
2.4748 | 6 | 2.4748 | 3.5252 | 0
0.15672 | 6 | 0.15672 | 5.8433 | 0
1.3976 | 6 | 1.3976 | 4.6024 | 0
0.35309 | 6 | 0.35309 | 5.6469 | 0
1.1235 | 6 | 1.1235 | 4.8765 | 0
0.55956 | 5.6044 | 0.55956 | 5.0448 | 0
2.1285 | 4.1008 | 2.1285 | 1.9723 | 0
1.2581 | 3.09 | 1.2581 | 1.8319 | 0
4.0655 | 2.4639 | 2.4639 | 0 | 1.6015
0.044219 | 2.436 | 0.044219 | 2.3918 | 0
0.90145 | 1.7517 | 0.90145 | 0.85025 | 0
0.54422 | 1.0138 | 0.54422 | 0.46962 | 0
0.50543 | 0.39322 | 0.39322 | 0 | 0.11222
0.31758 | 0 | 0 | 0 | 0.31758
0.40534 | 0 | 0 | 0 | 0.40534
0.68413 | 0 | 0 | 0 | 0.68413
2.5048 | 0 | 0 | 0 | 2.5048
0.9966 | 0 | 0 | 0 | 0.9966
0.53625 | 0 | 0 | 0 | 0.53625
1.9228 | 0 | 0 | 0 | 1.9228
0.016479 | 0 | 0 | 0 | 0.016479
0.68219 | 0 | 0 | 0 | 0.68219
1.1602 | 0 | 0 | 0 | 1.1602

## 71
Load Power (kW) | Inverter Power (kW) | EV Power (kW) | Inverter to Load (kW) | Inverter to Grid (kW) | Inverter to EV (kW) | Grid to Load (kW) | Grid to EV (kW) | EV to Load (kW) | EV to Grid (kW)
0.1005 | 0 | 5.2022 | 0 | 0 | 0 | 0.1005 | 5.2022 | 0 | 0
0.20093 | 0 | 5.2022 | 0 | 0 | 0 | 0.20093 | 5.2022 | 0 | 0
0.59905 | 0 | 5.2022 | 0 | 0 | 0 | 0.59905 | 5.2022 | 0 | 0
0.27208 | 0 | 5.2022 | 0 | 0 | 0 | 0.27208 | 5.2022 | 0 | 0
0.84576 | 0 | 5.2022 | 0 | 0 | 0 | 0.84576 | 5.2022 | 0 | 0
0.32785 | 0 | 5.2022 | 0 | 0 | 0 | 0.32785 | 5.2022 | 0 | 0
0.88946 | 0 | 5.2022 | 0 | 0 | 0 | 0.88946 | 5.2022 | 0 | 0
0.68631 | 0 | 5.2022 | 0 | 0 | 0 | 0.68631 | 5.2022 | 0 | 0
0.46494 | 0 | 5.2022 | 0 | 0 | 0 | 0.46494 | 5.2022 | 0 | 0
0.36827 | 0 | 5.2022 | 0 | 0 | 0 | 0.36827 | 5.2022 | 0 | 0
0.87768 | 0.13419 | 5.2022 | 0.13419 | 0 | 0 | 0.74348 | 5.2022 | 0 | 0
0.000965 | 0.66115 | 5.2022 | 0.000965 | 0 | 0.66019 | 0 | 4.542 | 0 | 0
0.018798 | 1.3581 | 5.2022 | 0.018798 | 0 | 1.3393 | 0 | 3.8629 | 0 | 0
2.8933 | 2.1336 | 5.2022 | 2.1336 | 0 | 0 | 0.75969 | 5.2022 | 0 | 0
0.21107 | 2.9016 | 5.2022 | 0.21107 | 0 | 2.6905 | 0 | 2.5116 | 0 | 0
0.30208 | 3.7055 | 5.2022 | 0.30208 | 0 | 3.4034 | 0 | 1.7988 | 0 | 0
0.072149 | 4.4948 | 5.2022 | 0.072149 | 0 | 4.4227 | 0 | 0.77952 | 0 | 0
0.61748 | 5.238 | 0 | 0.61748 | 4.6206 | 0 | 0 | 0 | 0 | 0
1.8472 | 5.8713 | 0 | 1.8472 | 4.024 | 0 | 0 | 0 | 0 | 0
0.64644 | 6 | 0 | 0.64644 | 5.3536 | 0 | 0 | 0 | 0 | 0
0.70361 | 6 | 0 | 0.70361 | 5.2964 | 0 | 0 | 0 | 0 | 0
0.89446 | 6 | 0 | 0.89446 | 5.1055 | 0 | 0 | 0 | 0 | 0
0.52168 | 6 | 0 | 0.52168 | 5.4783 | 0 | 0 | 0 | 0 | 0
3.6339 | 6 | 0 | 3.6339 | 2.3661 | 0 | 0 | 0 | 0 | 0
0.47315 | 6 | 0 | 0.47315 | 5.5268 | 0 | 0 | 0 | 0 | 0
2.7134 | 6 | 0 | 2.7134 | 3.2866 | 0 | 0 | 0 | 0 | 0
0.63047 | 6 | 0 | 0.63047 | 5.3695 | 0 | 0 | 0 | 0 | 0
0.086115 | 6 | 0 | 0.086115 | 5.9139 | 0 | 0 | 0 | 0 | 0
1.771 | 6 | 0 | 1.771 | 4.229 | 0 | 0 | 0 | 0 | 0
1.4466 | 6 | 0 | 1.4466 | 4.5534 | 0 | 0 | 0 | 0 | 0
0.57487 | 5.6044 | 0 | 0.57487 | 5.0295 | 0 | 0 | 0 | 0 | 0
1.1227 | 4.1008 | 0 | 1.1227 | 2.9781 | 0 | 0 | 0 | 0 | 0
0.16641 | 3.09 | 0 | 0.16641 | 2.9236 | 0 | 0 | 0 | 0 | 0
1.1562 | 2.4639 | 0 | 1.1562 | 1.3077 | 0 | 0 | 0 | 0 | 0
0.25704 | 2.436 | 0 | 0.25704 | 2.179 | 0 | 0 | 0 | 0 | 0
0.33274 | 1.7517 | 0 | 0.33274 | 1.419 | 0 | 0 | 0 | 0 | 0
2.4576 | 1.0138 | 0 | 1.0138 | 0 | 0 | 1.4438 | 0 | 0 | 0
4.6274 | 0.39322 | 5.2022 | 0.39322 | 0 | 0 | 4.2342 | 5.2022 | 0 | 0
1.1 | 0 | 5.2022 | 0 | 0 | 0 | 1.1 | 5.2022 | 0 | 0
1.3973 | 0 | 5.2022 | 0 | 0 | 0 | 1.3973 | 5.2022 | 0 | 0
0.7128 | 0 | 4.9885 | 0 | 0 | 0 | 0.7128 | 4.9885 | 0 | 0
0.92396 | 0 | 5.2022 | 0 | 0 | 0 | 0.92396 | 5.2022 | 0 | 0
0.76529 | 0 | 2.1454 | 0 | 0 | 0 | 0.76529 | 2.1454 | 0 | 0
8.7496 | 0 | 0 | 0 | 0 | 0 | 8.7496 | 0 | 0 | 0
0.47631 | 0 | 0 | 0 | 0 | 0 | 0.47631 | 0 | 0 | 0
1.9253 | 0 | 0 | 0 | 0 | 0 | 1.9253 | 0 | 0 | 0
0.51495 | 0 | 0 | 0 | 0 | 0 | 0.51495 | 0 | 0 | 0
0.081304 | 0 | 0.6122 | 0 | 0 | 0 | 0.081304 | 0.6122 | 0 | 0

## 72
Load Power (kW) | Inverter Power (kW) | Inverter to Load (kW) | Inverter to Grid (kW) | Grid to Load (kW)
0.53172 | 0 | 0 | 0 | 0.53172
0.47536 | 0 | 0 | 0 | 0.47536
0.088433 | 0 | 0 | 0 | 0.088433
0.058474 | 0 | 0 | 0 | 0.058474
0.26759 | 0 | 0 | 0 | 0.26759
0.59011 | 0 | 0 | 0 | 0.59011
0.29659 | 0 | 0 | 0 | 0.29659
0.87877 | 0 | 0 | 0 | 0.87877
0.012752 | 0 | 0 | 0 | 0.012752
0.095707 | 0 | 0 | 0 | 0.095707
0.056295 | 0.13419 | 0.056295 | 0.077898 | 0
1.0542 | 0.66115 | 0.66115 | 0 | 0.39303
0.93151 | 1.3581 | 0.93151 | 0.4266 | 0
0.40126 | 2.1336 | 0.40126 | 1.7323 | 0
1.1497 | 2.9016 | 1.1497 | 1.7519 | 0
0.081562 | 3.7055 | 0.081562 | 3.6239 | 0
4.1839 | 4.4948 | 4.1839 | 0.31088 | 0
2.5696 | 5.238 | 2.5696 | 2.6684 | 0
1.9305 | 5.8713 | 1.9305 | 3.9408 | 0
3.9892 | 6 | 3.9892 | 2.0108 | 0
0.65611 | 6 | 0.65611 | 5.3439 | 0
0.21596 | 6 | 0.21596 | 5.784 | 0
2.4945 | 6 | 2.4945 | 3.5055 | 0
0.96395 | 6 | 0.96395 | 5.0361 | 0
0.13446 | 6 | 0.13446 | 5.8655 | 0
3.204 | 6 | 3.204 | 2.796 | 0
2.3399 | 6 | 2.3399 | 3.6601 | 0
1.0778 | 6 | 1.0778 | 4.9222 | 0
0.050826 | 6 | 0.050826 | 5.9492 | 0
0.93195 | 6 | 0.93195 | 5.068 | 0
0.32394 | 5.6044 | 0.32394 | 5.2805 | 0
1.8797 | 4.1008 | 1.8797 | 2.2211 | 0
1.0594 | 3.09 | 1.0594 | 2.0305 | 0
0.067257 | 2.4639 | 0.067257 | 2.3967 | 0
2.1743 | 2.436 | 2.1743 | 0.26174 | 0
2.1934 | 1.7517 | 1.7517 | 0 | 0.44166
2.4412 | 1.0138 | 1.0138 | 0 | 1.4274
3.299 | 0.39322 | 0.39322 | 0 | 2.9057
0.54 | 0 | 0 | 0 | 0.54
1.4963 | 0 | 0 | 0 | 1.4963
0.39169 | 0 | 0 | 0 | 0.39169
0.86169 | 0 | 0 | 0 | 0.86169
2.3909 | 0 | 0 | 0 | 2.3909
0.55609 | 0 | 0 | 0 | 0.55609
0.33537 | 0 | 0 | 0 | 0.33537
0.56662 | 0 | 0 | 0 | 0.56662
0.69263 | 0 | 0 | 0 | 0.69263
0.3406 | 0 | 0 | 0 | 0.3406

## 73
Load Power (kW) | Inverter Power (kW) | Inverter to Load (kW) | Inverter to Grid (kW) | Grid to Load (kW)
0.012567 | 0 | 0 | 0 | 0.012567
1.2524 | 0 | 0 | 0 | 1.2524
0.096983 | 0 | 0 | 0 | 0.096983
0.94266 | 0 | 0 | 0 | 0.94266
0.48067 | 0 | 0 | 0 | 0.48067
1.2254 | 0 | 0 | 0 | 1.2254
1.2742 | 0 | 0 | 0 | 1.2742
0.2948 | 0 | 0 | 0 | 0.2948
0.37164 | 0 | 0 | 0 | 0.37164
0.8517 | 0 | 0 | 0 | 0.8517
1.0393 | 0.13419 | 0.13419 | 0 | 0.90514
1.8325 | 0.66115 | 0.66115 | 0 | 1.1714
3.5852 | 1.3581 | 1.3581 | 0 | 2.2271
1.9155 | 2.1336 | 1.9155 | 0.21802 | 0
0.609 | 2.9016 | 0.609 | 2.2926 | 0
0.3127 | 3.7055 | 0.3127 | 3.3928 | 0
0.27844 | 4.4948 | 0.27844 | 4.2164 | 0
1.1996 | 5.238 | 1.1996 | 4.0384 | 0
2.0012 | 5.8713 | 2.0012 | 3.87 | 0
0.036648 | 5.9899 | 0.036648 | 5.9532 | 0
0.19318 | 5.9937 | 0.19318 | 5.8005 | 0
0.2642 | 5.9953 | 0.2642 | 5.7311 | 0
0.006549 | 5.9934 | 0.006549 | 5.9868 | 0
0.50333 | 5.9986 | 0.50333 | 5.4953 | 0
1.5681 | 5.9961 | 1.5681 | 4.428 | 0
0.15423 | 5.9708 | 0.15423 | 5.8165 | 0
0.59078 | 5.9715 | 0.59078 | 5.3807 | 0
0.052289 | 5.9697 | 0.052289 | 5.9174 | 0
0.65745 | 5.9753 | 0.65745 | 5.3178 | 0
0.39522 | 5.9831 | 0.39522 | 5.5879 | 0
0.22176 | 5.6044 | 0.22176 | 5.3826 | 0
0.61562 | 4.1008 | 0.61562 | 3.4852 | 0
2.1541 | 3.09 | 2.1541 | 0.9359 | 0
0.95455 | 2.4639 | 0.95455 | 1.5094 | 0
1.5475 | 2.436 | 1.5475 | 0.88853 | 0
0.44878 | 1.7517 | 0.44878 | 1.3029 | 0
2.0702 | 1.0138 | 1.0138 | 0 | 1.0563
0.21368 | 0.39322 | 0.21368 | 0.17954 | 0
0.057006 | 0 | 0 | 0 | 0.057006
3.1164 | 0 | 0 | 0 | 3.1164
0.64633 | 0 | 0 | 0 | 0.64633
0.39965 | 0 | 0 | 0 | 0.39965
0.53809 | 0 | 0 | 0 | 0.53809
2.9005 | 0 | 0 | 0 | 2.9005
0.19259 | 0 | 0 | 0 | 0.19259
0.20443 | 0 | 0 | 0 | 0.20443
0.40506 | 0 | 0 | 0 | 0.40506
0.24543 | 0 | 0 | 0 | 0.24543

## 74
Load Power (kW) | Inverter Power (kW) | Inverter to Load (kW) | Inverter to Grid (kW) | Grid to Load (kW)
0.82713 | 0 | 0 | 0 | 0.82713
0.084863 | 0 | 0 | 0 | 0.084863
1.2155 | 0 | 0 | 0 | 1.2155
0.61974 | 0 | 0 | 0 | 0.61974
0.16629 | 0 | 0 | 0 | 0.16629
0.10124 | 0 | 0 | 0 | 0.10124
0.21932 | 0 | 0 | 0 | 0.21932
0.28397 | 0 | 0 | 0 | 0.28397
0.70489 | 0 | 0 | 0 | 0.70489
1.0609 | 0 | 0 | 0 | 1.0609
0.66486 | 0.13419 | 0.13419 | 0 | 0.53067
2.6531 | 0.66115 | 0.66115 | 0 | 1.9919
0.97289 | 1.3581 | 0.97289 | 0.38522 | 0
2.9505 | 2.1336 | 2.1336 | 0 | 0.81698
0.81226 | 2.9016 | 0.81226 | 2.0893 | 0
6.6528 | 3.7055 | 3.7055 | 0 | 2.9473
1.7798 | 4.4948 | 1.7798 | 2.715 | 0
0.32437 | 5.238 | 0.32437 | 4.9137 | 0
0.54961 | 5.8713 | 0.54961 | 5.3216 | 0
0.52218 | 6 | 0.52218 | 5.4778 | 0
2.2873 | 6 | 2.2873 | 3.7127 | 0
0.11717 | 6 | 0.11717 | 5.8828 | 0
1.1094 | 6 | 1.1094 | 4.8906 | 0
1.0601 | 6 | 1.0601 | 4.9399 | 0
1.0411 | 6 | 1.0411 | 4.9589 | 0
0.064973 | 6 | 0.064973 | 5.935 | 0
0.99591 | 6 | 0.99591 | 5.0041 | 0
2.7248 | 6 | 2.7248 | 3.2752 | 0
0.25375 | 6 | 0.25375 | 5.7462 | 0
0.056446 | 6 | 0.056446 | 5.9436 | 0
1.2004 | 5.6044 | 1.2004 | 4.404 | 0
0.029099 | 4.1008 | 0.029099 | 4.0717 | 0
0.26511 | 3.09 | 0.26511 | 2.8249 | 0
1.134 | 2.4639 | 1.134 | 1.33 | 0
0.031031 | 2.436 | 0.031031 | 2.405 | 0
0.51578 | 1.7517 | 0.51578 | 1.2359 | 0
0.93353 | 1.0138 | 0.93353 | 0.080317 | 0
0.021018 | 0.39322 | 0.021018 | 0.3722 | 0
6.2359 | 0 | 0 | 0 | 6.2359
0.43396 | 0 | 0 | 0 | 0.43396
0.97357 | 0 | 0 | 0 | 0.97357
1.7586 | 0 | 0 | 0 | 1.7586
1.1076 | 0 | 0 | 0 | 1.1076
2.8583 | 0 | 0 | 0 | 2.8583
3.592 | 0 | 0 | 0 | 3.592
0.9871 | 0 | 0 | 0 | 0.9871
1.0785 | 0 | 0 | 0 | 1.0785
0.29763 | 0 | 0 | 0 | 0.29763

## 76
Load Power (kW) | Inverter Power (kW) | EV Power (kW) | Inverter to Load (kW) | Inverter to Grid (kW) | Inverter to EV (kW) | Grid to Load (kW) | Grid to EV (kW) | EV to Load (kW) | EV to Grid (kW)
0.2228 | 0 | 5.1246 | 0 | 0 | 0 | 0.2228 | 5.1246 | 0 | 0
0.33439 | 0 | 5.1096 | 0 | 0 | 0 | 0.33439 | 5.1096 | 0 | 0
0.056866 | 0 | 5.2022 | 0 | 0 | 0 | 0.056866 | 5.2022 | 0 | 0
0.008408 | 0 | 5.2022 | 0 | 0 | 0 | 0.008408 | 5.2022 | 0 | 0
0.63854 | 0 | 5.2022 | 0 | 0 | 0 | 0.63854 | 5.2022 | 0 | 0
0.057936 | 0 | 5.2022 | 0 | 0 | 0 | 0.057936 | 5.2022 | 0 | 0
0.3482 | 0 | 5.2022 | 0 | 0 | 0 | 0.3482 | 5.2022 | 0 | 0
0.1701 | 0 | 5.2022 | 0 | 0 | 0 | 0.1701 | 5.2022 | 0 | 0
0.98013 | 0 | 5.2022 | 0 | 0 | 0 | 0.98013 | 5.2022 | 0 | 0
0.19301 | 0 | 5.2022 | 0 | 0 | 0 | 0.19301 | 5.2022 | 0 | 0
0.55621 | 0.13419 | 5.2022 | 0.13419 | 0 | 0 | 0.42202 | 5.2022 | 0 | 0
0.65435 | 0.66115 | 5.2022 | 0.65435 | 0 | 0.0067994 | 0 | 5.1954 | 0 | 0
0.52841 | 1.3581 | 5.2022 | 0.52841 | 0 | 0.8297 | 0 | 4.3725 | 0 | 0
0.49337 | 2.1336 | 0 | 0.49337 | 1.6402 | 0 | 0 | 0 | 0 | 0
0.061987 | 2.9016 | 0 | 0.061987 | 2.8396 | 0 | 0 | 0 | 0 | 0
1.4966 | 3.7055 | 0 | 1.4966 | 2.2089 | 0 | 0 | 0 | 0 | 0
1.8283 | 4.4948 | 0 | 1.8283 | 2.6666 | 0 | 0 | 0 | 0 | 0
0.76962 | 5.238 | 0 | 0.76962 | 4.4684 | 0 | 0 | 0 | 0 | 0
0.1465 | 5.8713 | 0 | 0.1465 | 5.7248 | 0 | 0 | 0 | 0 | 0
0.30551 | 6 | 0 | 0.30551 | 5.6945 | 0 | 0 | 0 | 0 | 0
0.2118 | 6 | 0 | 0.2118 | 5.7882 | 0 | 0 | 0 | 0 | 0
1.4072 | 6 | 0 | 1.4072 | 4.5928 | 0 | 0 | 0 | 0 | 0
1.2865 | 6 | 0 | 1.2865 | 4.7135 | 0 | 0 | 0 | 0 | 0
0.35854 | 6 | 0 | 0.35854 | 5.6415 | 0 | 0 | 0 | 0 | 0
0.29455 | 6 | 0 | 0.29455 | 5.7055 | 0 | 0 | 0 | 0 | 0
1.5901 | 6 | 0 | 1.5901 | 4.4099 | 0 | 0 | 0 | 0 | 0
1.1676 | 6 | 0 | 1.1676 | 4.8324 | 0 | 0 | 0 | 0 | 0
1.0106 | 6 | 0 | 1.0106 | 4.9894 | 0 | 0 | 0 | 0 | 0
1.2939 | 6 | 0 | 1.2939 | 4.7061 | 0 | 0 | 0 | 0 | 0
0.86242 | 6 | 0 | 0.86242 | 5.1376 | 0 | 0 | 0 | 0 | 0
1.3382 | 5.6044 | 0 | 1.3382 | 4.2662 | 0 | 0 | 0 | 0 | 0
0.073614 | 4.1008 | 0 | 0.073614 | 4.0272 | 0 | 0 | 0 | 0 | 0
0.061612 | 3.09 | 0 | 0.061612 | 3.0284 | 0 | 0 | 0 | 0 | 0
0.12713 | 2.4639 | 0 | 0.12713 | 2.3368 | 0 | 0 | 0 | 0 | 0
0.4872 | 2.436 | 0 | 0.4872 | 1.9488 | 0 | 0 | 0 | 0 | 0
0.71219 | 1.7517 | 0 | 0.71219 | 1.0395 | 0 | 0 | 0 | 0 | 0
0.99694 | 1.0138 | 0 | 0.99694 | 0.016903 | 0 | 0 | 0 | 0 | 0
1.3838 | 0.39322 | 0 | 0.39322 | 0 | 0 | 0.99062 | 0 | 0 | 0
0.15093 | 0 | 5.2022 | 0 | 0 | 0 | 0.15093 | 5.2022 | 0 | 0
2.6056 | 0 | 5.2022 | 0 | 0 | 0 | 2.6056 | 5.2022 | 0 | 0
0.32015 | 0 | 5.1372 | 0 | 0 | 0 | 0.32015 | 5.1372 | 0 | 0
0.6257 | 0 | 0 | 0 | 0 | 0 | 0.6257 | 0 | 0 | 0
1.0062 | 0 | 0 | 0 | 0 | 0 | 1.0062 | 0 | 0 | 0
0.59674 | 0 | 0 | 0 | 0 | 0 | 0.59674 | 0 | 0 | 0
0.48712 | 0 | 5.2022 | 0 | 0 | 0 | 0.48712 | 5.2022 | 0 | 0
0.36439 | 0 | 5.2022 | 0 | 0 | 0 | 0.36439 | 5.2022 | 0 | 0
1.5622 | 0 | 5.2022 | 0 | 0 | 0 | 1.5622 | 5.2022 | 0 | 0
0.20039 | 0 | 5.2022 | 0 | 0 | 0 | 0.20039 | 5.2022 | 0 | 0

## 77
Load Power (kW) | Inverter Power (kW) | Inverter to Load (kW) | Inverter to Grid (kW) | Grid to Load (kW)
0.55653 | 0 | 0 | 0 | 0.55653
0.71229 | 0 | 0 | 0 | 0.71229
0.48783 | 0 | 0 | 0 | 0.48783
0.26358 | 0 | 0 | 0 | 0.26358
0.99447 | 0 | 0 | 0 | 0.99447
0.014933 | 0 | 0 | 0 | 0.014933
0.58062 | 0 | 0 | 0 | 0.58062
0.001398 | 0 | 0 | 0 | 0.001398
0.024581 | 0 | 0 | 0 | 0.024581
0.54599 | 0 | 0 | 0 | 0.54599
0.60429 | 0.13419 | 0.13419 | 0 | 0.4701
1.5915 | 0.66115 | 0.66115 | 0 | 0.93032
2.2494 | 1.3581 | 1.3581 | 0 | 0.89124
0.10562 | 2.1336 | 0.10562 | 2.0279 | 0
2.1165 | 2.9016 | 2.1165 | 0.78513 | 0
0.27961 | 3.7055 | 0.27961 | 3.4259 | 0
0.33117 | 4.4948 | 0.33117 | 4.1636 | 0
0.32593 | 5.238 | 0.32593 | 4.9121 | 0
0.12274 | 5.8713 | 0.12274 | 5.7485 | 0
0.64842 | 5.9996 | 0.64842 | 5.3512 | 0
1.1602 | 6 | 1.1602 | 4.8398 | 0
2.4928 | 6 | 2.4928 | 3.5072 | 0
0.78094 | 5.9896 | 0.78094 | 5.2087 | 0
1.9532 | 5.9996 | 1.9532 | 4.0463 | 0
0.5009 | 5.9953 | 0.5009 | 5.4944 | 0
0.025745 | 5.9866 | 0.025745 | 5.9609 | 0
0.1816 | 5.9903 | 0.1816 | 5.8087 | 0
1.4267 | 5.9918 | 1.4267 | 4.5651 | 0
1.5252 | 5.9981 | 1.5252 | 4.4729 | 0
2.6593 | 5.9982 | 2.6593 | 3.339 | 0
1.5169 | 5.6044 | 1.5169 | 4.0875 | 0
2.9422 | 4.1008 | 2.9422 | 1.1586 | 0
1.1612 | 3.09 | 1.1612 | 1.9288 | 0
0.19249 | 2.4639 | 0.19249 | 2.2715 | 0
1.2156 | 2.436 | 1.2156 | 1.2204 | 0
0.42569 | 1.7517 | 0.42569 | 1.326 | 0
0.98195 | 1.0138 | 0.98195 | 0.031896 | 0
0.79447 | 0.39322 | 0.39322 | 0 | 0.40125
1.8372 | 0 | 0 | 0 | 1.8372
0.97176 | 0 | 0 | 0 | 0.97176
0.64036 | 0 | 0 | 0 | 0.64036
2.0736 | 0 | 0 | 0 | 2.0736
1.3778 | 0 | 0 | 0 | 1.3778
1.6708 | 0 | 0 | 0 | 1.6708
1.0349 | 0 | 0 | 0 | 1.0349
0.69806 | 0 | 0 | 0 | 0.69806
0.86761 | 0 | 0 | 0 | 0.86761
0.61042 | 0 | 0 | 0 | 0.61042

## 78
Load Power (kW) | Inverter Power (kW) | EV Power (kW) | Inverter to Load (kW) | Inverter to Grid (kW) | Inverter to EV (kW) | Grid to Load (kW) | Grid to EV (kW) | EV to Load (kW) | EV to Grid (kW)
0.84414 | 0 | 5.1482 | 0 | 0 | 0 | 0.84414 | 5.1482 | 0 | 0
0.54282 | 0 | 5.0668 | 0 | 0 | 0 | 0.54282 | 5.0668 | 0 | 0
0.16302 | 0 | 5.0094 | 0 | 0 | 0 | 0.16302 | 5.0094 | 0 | 0
1.0474 | 0 | 5.2022 | 0 | 0 | 0 | 1.0474 | 5.2022 | 0 | 0
0.029152 | 0 | 5.2022 | 0 | 0 | 0 | 0.029152 | 5.2022 | 0 | 0
0.68257 | 0 | 5.2022 | 0 | 0 | 0 | 0.68257 | 5.2022 | 0 | 0
0.2215 | 0 | 5.2022 | 0 | 0 | 0 | 0.2215 | 5.2022 | 0 | 0
1.2946 | 0 | 5.2022 | 0 | 0 | 0 | 1.2946 | 5.2022 | 0 | 0
1.5586 | 0 | 5.1915 | 0 | 0 | 0 | 1.5586 | 5.1915 | 0 | 0
0.31742 | 0 | 5.2022 | 0 | 0 | 0 | 0.31742 | 5.2022 | 0 | 0
0.38225 | 0.13419 | 5.2022 | 0.13419 | 0 | 0 | 0.24806 | 5.2022 | 0 | 0
0.22322 | 0.66115 | 5.2022 | 0.22322 | 0 | 0.43793 | 0 | 4.7642 | 0 | 0
0.69934 | 1.3581 | 5.2022 | 0.69934 | 0 | 0.65877 | 0 | 4.5434 | 0 | 0
0.067903 | 2.1336 | 5.2022 | 0.067903 | 0 | 2.0657 | 0 | 3.1365 | 0 | 0
0.77686 | 2.9016 | 5.2022 | 0.77686 | 0 | 2.1247 | 0 | 3.0774 | 0 | 0
4.0661 | 3.7055 | 5.2022 | 3.7055 | 0 | 0 | 0.36056 | 5.2022 | 0 | 0
0.43039 | 4.4948 | 5.2022 | 0.43039 | 0 | 4.0644 | 0 | 1.1378 | 0 | 0
0.47062 | 5.238 | 5.2022 | 0.47062 | 0 | 4.7674 | 0 | 0.43477 | 0 | 0
0.9043 | 5.8713 | 5.2022 | 0.9043 | 0 | 4.967 | 0 | 0.23523 | 0 | 0
0.13886 | 5.9929 | 5.2022 | 0.13886 | 0.65189 | 5.2022 | 0 | 0 | 0 | 0
0.053378 | 5.9769 | 1.776 | 0.053378 | 4.1475 | 1.776 | 0 | 0 | 0 | 0
0.52887 | 5.9632 | 0 | 0.52887 | 5.4343 | 0 | 0 | 0 | 0 | 0
1.0173 | 5.9668 | 0 | 1.0173 | 4.9495 | 0 | 0 | 0 | 0 | 0
0.18115 | 5.9693 | 0 | 0.18115 | 5.7881 | 0 | 0 | 0 | 0 | 0
2.7353 | 5.986 | 0 | 2.7353 | 3.2507 | 0 | 0 | 0 | 0 | 0
0.11868 | 5.9545 | 0 | 0.11868 | 5.8359 | 0 | 0 | 0 | 0 | 0
0.2337 | 5.9551 | 0 | 0.2337 | 5.7214 | 0 | 0 | 0 | 0 | 0
0.73661 | 5.972 | 0 | 0.73661 | 5.2354 | 0 | 0 | 0 | 0 | 0
0.1839 | 5.9465 | 0 | 0.1839 | 5.7626 | 0 | 0 | 0 | 0 | 0
0.80426 | 5.9383 | 0 | 0.80426 | 5.1341 | 0 | 0 | 0 | 0 | 0
0.37479 | 5.6044 | 0 | 0.37479 | 5.2296 | 0 | 0 | 0 | 0 | 0
0.035209 | 4.1008 | 0 | 0.035209 | 4.0656 | 0 | 0 | 0 | 0 | 0
0.12976 | 3.09 | 0 | 0.12976 | 2.9602 | 0 | 0 | 0 | 0 | 0
0.4394 | 2.4639 | 0 | 0.4394 | 2.0245 | 0 | 0 | 0 | 0 | 0
0.57721 | 2.436 | 0 | 0.57721 | 1.8588 | 0 | 0 | 0 | 0 | 0
0.17544 | 1.7517 | 0 | 0.17544 | 1.5763 | 0 | 0 | 0 | 0 | 0
1.2694 | 1.0138 | 0 | 1.0138 | 0 | 0 | 0.25551 | 0 | 0 | 0
0.68049 | 0.39322 | 0 | 0.39322 | 0 | 0 | 0.28727 | 0 | 0 | 0
0.9413 | 0 | 4.0027 | 0 | 0 | 0 | 0.9413 | 4.0027 | 0 | 0
0.11983 | 0 | 5.2022 | 0 | 0 | 0 | 0.11983 | 5.2022 | 0 | 0
1.0891 | 0 | 4.2708 | 0 | 0 | 0 | 1.0891 | 4.2708 | 0 | 0
2.0304 | 0 | 2.4594 | 0 | 0 | 0 | 2.0304 | 2.4594 | 0 | 0
1.5299 | 0 | 3.835 | 0 | 0 | 0 | 1.5299 | 3.835 | 0 | 0
3.0908 | 0 | 4.0416 | 0 | 0 | 0 | 3.0908 | 4.0416 | 0 | 0
0.71023 | 0 | 4.2912 | 0 | 0 | 0 | 0.71023 | 4.2912 | 0 | 0
0.24697 | 0 | 5.2022 | 0 | 0 | 0 | 0.24697 | 5.2022 | 0 | 0
1.0536 | 0 | 4.3342 | 0 | 0 | 0 | 1.0536 | 4.3342 | 0 | 0
0.73223 | 0 | 1.2013 | 0 | 0 | 0 | 0.73223 | 1.2013 | 0 | 0

## 79
Load Power (kW) | Inverter Power (kW) | Inverter to Load (kW) | Inverter to Grid (kW) | Grid to Load (kW)
0.84528 | 0 | 0 | 0 | 0.84528
0.56913 | 0 | 0 | 0 | 0.56913
0.32914 | 0 | 0 | 0 | 0.32914
2.501 | 0 | 0 | 0 | 2.501
0.97579 | 0 | 0 | 0 | 0.97579
0.069177 | 0 | 0 | 0 | 0.069177
0.31443 | 0 | 0 | 0 | 0.31443
0.44283 | 0 | 0 | 0 | 0.44283
1.0198 | 0 | 0 | 0 | 1.0198
3.5614 | 0 | 0 | 0 | 3.5614
0.89495 | 0.13419 | 0.13419 | 0 | 0.76075
0.66373 | 0.66115 | 0.66115 | 0 | 0.0025746
1.0335 | 1.3581 | 1.0335 | 0.32456 | 0
0.035156 | 2.1336 | 0.035156 | 2.0984 | 0
1.8599 | 2.9016 | 1.8599 | 1.0417 | 0
1.5937 | 3.7055 | 1.5937 | 2.1118 | 0
2.5228 | 4.4948 | 2.5228 | 1.9721 | 0
0.8645 | 5.238 | 0.8645 | 4.3735 | 0
1.4066 | 5.8713 | 1.4066 | 4.4647 | 0
1.3381 | 6 | 1.3381 | 4.6619 | 0
0.22974 | 5.9998 | 0.22974 | 5.7701 | 0
2.5618 | 6 | 2.5618 | 3.4382 | 0
0.13221 | 6 | 0.13221 | 5.8678 | 0
0.91868 | 6 | 0.91868 | 5.0813 | 0
0.9592 | 6 | 0.9592 | 5.0408 | 0
2.9332 | 5.9993 | 2.9332 | 3.0661 | 0
2.0983 | 5.9944 | 2.0983 | 3.8961 | 0
0.40621 | 5.992 | 0.40621 | 5.5858 | 0
1.2699 | 5.9957 | 1.2699 | 4.7258 | 0
1.3504 | 5.9989 | 1.3504 | 4.6485 | 0
0.46887 | 5.6044 | 0.46887 | 5.1355 | 0
2.6832 | 4.1008 | 2.6832 | 1.4176 | 0
0.064826 | 3.09 | 0.064826 | 3.0252 | 0
0.55037 | 2.4639 | 0.55037 | 1.9136 | 0
0.67883 | 2.436 | 0.67883 | 1.7572 | 0
0.1056 | 1.7517 | 0.1056 | 1.6461 | 0
0.36839 | 1.0138 | 0.36839 | 0.64546 | 0
1.835 | 0.39322 | 0.39322 | 0 | 1.4418
0.2328 | 0 | 0 | 0 | 0.2328
2.5455 | 0 | 0 | 0 | 2.5455
0.97833 | 0 | 0 | 0 | 0.97833
0.024672 | 0 | 0 | 0 | 0.024672
0.97411 | 0 | 0 | 0 | 0.97411
0.20668 | 0 | 0 | 0 | 0.20668
0.51758 | 0 | 0 | 0 | 0.51758
0.34974 | 0 | 0 | 0 | 0.34974
2.9623 | 0 | 0 | 0 | 2.9623
0.25585 | 0 | 0 | 0 | 0.25585

## 80
Load Power (kW) | Inverter Power (kW) | Inverter to Load (kW) | Inverter to Grid (kW) | Grid to Load (kW)
0.39548 | 0 | 0 | 0 | 0.39548
0.57768 | 0 | 0 | 0 | 0.57768
0.87355 | 0 | 0 | 0 | 0.87355
0.27709 | 0 | 0 | 0 | 0.27709
0.11362 | 0 | 0 | 0 | 0.11362
0.43998 | 0 | 0 | 0 | 0.43998
0.42796 | 0 | 0 | 0 | 0.42796
0.17382 | 0 | 0 | 0 | 0.17382
1.4787 | 0 | 0 | 0 | 1.4787
0.092085 | 0 | 0 | 0 | 0.092085
0.14038 | 0.13419 | 0.13419 | 0 | 0.006189
0.23048 | 0.66115 | 0.23048 | 0.43067 | 0
2.0318 | 1.3581 | 1.3581 | 0 | 0.67371
0.009488 | 2.1336 | 0.009488 | 2.1241 | 0
0.18991 | 2.9016 | 0.18991 | 2.7117 | 0
0.48305 | 3.7055 | 0.48305 | 3.2224 | 0
1.3112 | 4.4948 | 1.3112 | 3.1836 | 0
0.97717 | 5.238 | 0.97717 | 4.2609 | 0
0.18926 | 5.8454 | 0.18926 | 5.6562 | 0
0.19631 | 5.8409 | 0.19631 | 5.6446 | 0
0.53043 | 5.8426 | 0.53043 | 5.3121 | 0
0.62299 | 5.8871 | 0.62299 | 5.2641 | 0
0.79354 | 5.8685 | 0.79354 | 5.075 | 0
0.94901 | 5.8245 | 0.94901 | 4.8755 | 0
1.9558 | 5.8499 | 1.9558 | 3.8941 | 0
4.7763 | 5.8608 | 4.7763 | 1.0845 | 0
0.42839 | 5.5853 | 0.42839 | 5.1569 | 0
0.43929 | 5.5179 | 0.43929 | 5.0786 | 0
0.21098 | 5.6149 | 0.21098 | 5.4039 | 0
1.329 | 5.913 | 1.329 | 4.584 | 0
0.53456 | 5.4808 | 0.53456 | 4.9463 | 0
0.55147 | 4.1008 | 0.55147 | 3.5493 | 0
4.1589 | 3.09 | 3.09 | 0 | 1.0689
0.64245 | 2.4639 | 0.64245 | 1.8215 | 0
0.46395 | 2.436 | 0.46395 | 1.9721 | 0
1.7927 | 1.7517 | 1.7517 | 0 | 0.041027
1.9214 | 1.0138 | 1.0138 | 0 | 0.90752
0.88662 | 0.39322 | 0.39322 | 0 | 0.4934
7.8579 | 0 | 0 | 0 | 7.8579
0.15967 | 0 | 0 | 0 | 0.15967
0.81758 | 0 | 0 | 0 | 0.81758
1.6338 | 0 | 0 | 0 | 1.6338
3.2065 | 0 | 0 | 0 | 3.2065
0.28173 | 0 | 0 | 0 | 0.28173
1.019 | 0 | 0 | 0 | 1.019
3.1308 | 0 | 0 | 0 | 3.1308
2.2229 | 0 | 0 | 0 | 2.2229
0.43981 | 0 | 0 | 0 | 0.43981

## 81
Load Power (kW) | Inverter Power (kW) | EV Power (kW) | Inverter to Load (kW) | Inverter to Grid (kW) | Inverter to EV (kW) | Grid to Load (kW) | Grid to EV (kW) | EV to Load (kW) | EV to Grid (kW)
0.21383 | 0 | 5.0716 | 0 | 0 | 0 | 0.21383 | 5.0716 | 0 | 0
0.000108 | 0 | 4.8748 | 0 | 0 | 0 | 0.000108 | 4.8748 | 0 | 0
0.84665 | 0 | 4.5991 | 0 | 0 | 0 | 0.84665 | 4.5991 | 0 | 0
0.1197 | 0 | 5.2022 | 0 | 0 | 0 | 0.1197 | 5.2022 | 0 | 0
1.5059 | 0 | 4.8962 | 0 | 0 | 0 | 1.5059 | 4.8962 | 0 | 0
0.67427 | 0 | 5.0073 | 0 | 0 | 0 | 0.67427 | 5.0073 | 0 | 0
0.78498 | 0 | 5.1246 | 0 | 0 | 0 | 0.78498 | 5.1246 | 0 | 0
0.67568 | 0 | 5.2022 | 0 | 0 | 0 | 0.67568 | 5.2022 | 0 | 0
0.039251 | 0 | 4.9766 | 0 | 0 | 0 | 0.039251 | 4.9766 | 0 | 0
0.63276 | 0 | 5.0837 | 0 | 0 | 0 | 0.63276 | 5.0837 | 0 | 0
0.36013 | 0.13419 | 5.2022 | 0.13419 | 0 | 0 | 0.22593 | 5.2022 | 0 | 0
1.1036 | 0.66115 | 5.2022 | 0.66115 | 0 | 0 | 0.44243 | 5.2022 | 0 | 0
0.54152 | 1.3581 | 5.2022 | 0.54152 | 0 | 0.81659 | 0 | 4.3856 | 0 | 0
0.043736 | 2.1336 | 5.2022 | 0.043736 | 0 | 2.0898 | 0 | 3.1124 | 0 | 0
0.053215 | 2.9016 | 0 | 0.053215 | 2.8484 | 0 | 0 | 0 | 0 | 0
0.64399 | 3.7055 | 0 | 0.64399 | 3.0615 | 0 | 0 | 0 | 0 | 0
1.2013 | 4.4948 | 0 | 1.2013 | 3.2935 | 0 | 0 | 0 | 0 | 0
3.3334 | 5.238 | 0 | 3.3334 | 1.9047 | 0 | 0 | 0 | 0 | 0
0.12176 | 5.8713 | 0 | 0.12176 | 5.7495 | 0 | 0 | 0 | 0 | 0
0.15844 | 5.9894 | 0 | 0.15844 | 5.8309 | 0 | 0 | 0 | 0 | 0
0.32706 | 5.9878 | 0 | 0.32706 | 5.6607 | 0 | 0 | 0 | 0 | 0
2.3026 | 5.9921 | 0 | 2.3026 | 3.6895 | 0 | 0 | 0 | 0 | 0
1.2854 | 5.9888 | 0 | 1.2854 | 4.7035 | 0 | 0 | 0 | 0 | 0
0.3317 | 5.9868 | 0 | 0.3317 | 5.6551 | 0 | 0 | 0 | 0 | 0
2.0397 | 5.994 | 0 | 2.0397 | 3.9542 | 0 | 0 | 0 | 0 | 0
1.0888 | 5.9888 | 0 | 1.0888 | 4.9 | 0 | 0 | 0 | 0 | 0
0.45354 | 5.9929 | 0 | 0.45354 | 5.5394 | 0 | 0 | 0 | 0 | 0
2.9237 | 5.9941 | 0 | 2.9237 | 3.0704 | 0 | 0 | 0 | 0 | 0
0.008433 | 5.9745 | 0 | 0.008433 | 5.9661 | 0 | 0 | 0 | 0 | 0
1.0364 | 5.9713 | 0 | 1.0364 | 4.9348 | 0 | 0 | 0 | 0 | 0
0.27765 | 5.6044 | 0 | 0.27765 | 5.3268 | 0 | 0 | 0 | 0 | 0
1.6706 | 4.1008 | 0 | 1.6706 | 2.4302 | 0 | 0 | 0 | 0 | 0
0.44419 | 3.09 | 0 | 0.44419 | 2.6458 | 0 | 0 | 0 | 0 | 0
0.17084 | 2.4639 | 0 | 0.17084 | 2.2931 | 0 | 0 | 0 | 0 | 0
1.3246 | 2.436 | 0 | 1.3246 | 1.1114 | 0 | 0 | 0 | 0 | 0
1.173 | 1.7517 | 0 | 1.173 | 0.57874 | 0 | 0 | 0 | 0 | 0
0.89093 | 1.0138 | 0 | 0.89093 | 0.12292 | 0 | 0 | 0 | 0 | 0
1.1146 | 0.39322 | 0 | 0.39322 | 0 | 0 | 0.72141 | 0 | 0 | 0
0.2945 | 0 | 0 | 0 | 0 | 0 | 0.2945 | 0 | 0 | 0
1.2444 | 0 | 0 | 0 | 0 | 0 | 1.2444 | 0 | 0 | 0
1.316 | 0 | 0 | 0 | 0 | 0 | 1.316 | 0 | 0 | 0
0.74182 | 0 | 0 | 0 | 0 | 0 | 0.74182 | 0 | 0 | 0
1.8909 | 0 | 0 | 0 | 0 | 0 | 1.8909 | 0 | 0 | 0
0.18807 | 0 | 0 | 0 | 0 | 0 | 0.18807 | 0 | 0 | 0
0.40562 | 0 | 0 | 0 | 0 | 0 | 0.40562 | 0 | 0 | 0
0.63887 | 0 | 0 | 0 | 0 | 0 | 0.63887 | 0 | 0 | 0
0.39267 | 0 | 4.2241 | 0 | 0 | 0 | 0.39267 | 4.2241 | 0 | 0
0.35425 | 0 | 5.2022 | 0 | 0 | 0 | 0.35425 | 5.2022 | 0 | 0

## 82
Load Power (kW) | Inverter Power (kW) | EV Power (kW) | Inverter to Load (kW) | Inverter to Grid (kW) | Inverter to EV (kW) | Grid to Load (kW) | Grid to EV (kW) | EV to Load (kW) | EV to Grid (kW)
0.52666 | 0 | 3.8115 | 0 | 0 | 0 | 0.52666 | 3.8115 | 0 | 0
0.51721 | 0 | 3.8804 | 0 | 0 | 0 | 0.51721 | 3.8804 | 0 | 0
0.032876 | 0 | 5.2022 | 0 | 0 | 0 | 0.032876 | 5.2022 | 0 | 0
0.30448 | 0 | 4.3862 | 0 | 0 | 0 | 0.30448 | 4.3862 | 0 | 0
0.38061 | 0 | 4.8715 | 0 | 0 | 0 | 0.38061 | 4.8715 | 0 | 0
0.76835 | 0 | 5.0521 | 0 | 0 | 0 | 0.76835 | 5.0521 | 0 | 0
0.13188 | 0 | 4.8807 | 0 | 0 | 0 | 0.13188 | 4.8807 | 0 | 0
0.28771 | 0 | 5.2022 | 0 | 0 | 0 | 0.28771 | 5.2022 | 0 | 0
0.20677 | 0 | 5.2022 | 0 | 0 | 0 | 0.20677 | 5.2022 | 0 | 0
0.35074 | 0 | 5.1922 | 0 | 0 | 0 | 0.35074 | 5.1922 | 0 | 0
0.26814 | 0.13419 | 5.2022 | 0.13419 | 0 | 0 | 0.13395 | 5.2022 | 0 | 0
0.007911 | 0.66115 | 5.2022 | 0.007911 | 0 | 0.65324 | 0 | 4.5489 | 0 | 0
0.22824 | 1.3581 | 5.2022 | 0.22824 | 0 | 1.1299 | 0 | 4.0723 | 0 | 0
0.8818 | 2.1336 | 0 | 0.8818 | 1.2518 | 0 | 0 | 0 | 0 | 0
0.043671 | 2.9016 | 0 | 0.043671 | 2.8579 | 0 | 0 | 0 | 0 | 0
1.8881 | 3.7055 | 0 | 1.8881 | 1.8174 | 0 | 0 | 0 | 0 | 0
3.1982 | 4.4948 | 0 | 3.1982 | 1.2966 | 0 | 0 | 0 | 0 | 0
0.50375 | 5.238 | 0 | 0.50375 | 4.7343 | 0 | 0 | 0 | 0 | 0
0.207 | 5.8713 | 0 | 0.207 | 5.6643 | 0 | 0 | 0 | 0 | 0
2.7766 | 6 | 0 | 2.7766 | 3.2234 | 0 | 0 | 0 | 0 | 0
0.31202 | 5.9988 | 0 | 0.31202 | 5.6868 | 0 | 0 | 0 | 0 | 0
0.073443 | 5.9976 | 0 | 0.073443 | 5.9241 | 0 | 0 | 0 | 0 | 0
0.047597 | 5.9998 | 0 | 0.047597 | 5.9522 | 0 | 0 | 0 | 0 | 0
0.42994 | 5.9999 | 0 | 0.42994 | 5.5699 | 0 | 0 | 0 | 0 | 0
0.17691 | 5.9977 | 0 | 0.17691 | 5.8208 | 0 | 0 | 0 | 0 | 0
0.035797 | 5.9867 | 0 | 0.035797 | 5.9509 | 0 | 0 | 0 | 0 | 0
0.12501 | 5.9874 | 0 | 0.12501 | 5.8624 | 0 | 0 | 0 | 0 | 0
0.15825 | 5.9873 | 0 | 0.15825 | 5.829 | 0 | 0 | 0 | 0 | 0
0.10246 | 5.993 | 0 | 0.10246 | 5.8905 | 0 | 0 | 0 | 0 | 0
0.13386 | 5.9945 | 0 | 0.13386 | 5.8606 | 0 | 0 | 0 | 0 | 0
2.6135 | 5.6044 | 0 | 2.6135 | 2.9909 | 0 | 0 | 0 | 0 | 0
0.16561 | 4.1008 | 0 | 0.16561 | 3.9352 | 0 | 0 | 0 | 0 | 0
0.19826 | 3.09 | 0 | 0.19826 | 2.8917 | 0 | 0 | 0 | 0 | 0
1.5796 | 2.4639 | 0 | 1.5796 | 0.8843 | 0 | 0 | 0 | 0 | 0
0.00704 | 2.436 | 0 | 0.00704 | 2.429 | 0 | 0 | 0 | 0 | 0
1.1982 | 1.7517 | 0 | 1.1982 | 0.55348 | 0 | 0 | 0 | 0 | 0
1.8488 | 1.0138 | 0 | 1.0138 | 0 | 0 | 0.83495 | 0 | 0 | 0
0.20747 | 0.39322 | 0 | 0.20747 | 0.18574 | 0 | 0 | 0 | 0 | 0
0.21385 | 0 | 0 | 0 | 0 | 0 | 0.21385 | 0 | 0 | 0
0.82396 | 0 | 0 | 0 | 0 | 0 | 0.82396 | 0 | 0 | 0
2.4311 | 0 | 0 | 0 | 0 | 0 | 2.4311 | 0 | 0 | 0
1.9257 | 0 | 0 | 0 | 0 | 0 | 1.9257 | 0 | 0 | 0
2.6145 | 0 | 0 | 0 | 0 | 0 | 2.6145 | 0 | 0 | 0
0.26169 | 0 | 0 | 0 | 0 | 0 | 0.26169 | 0 | 0 | 0
3.7608 | 0 | 3.1351 | 0 | 0 | 0 | 3.7608 | 3.1351 | 0 | 0
0.32725 | 0 | 4.5686 | 0 | 0 | 0 | 0.32725 | 4.5686 | 0 | 0
3.0333 | 0 | 5.2022 | 0 | 0 | 0 | 3.0333 | 5.2022 | 0 | 0
0.84501 | 0 | 4.5717 | 0 | 0 | 0 | 0.84501 | 4.5717 | 0 | 0

## 83
Load Power (kW) | Inverter Power (kW) | Inverter to Load (kW) | Inverter to Grid (kW) | Grid to Load (kW)
0.70826 | 0 | 0 | 0 | 0.70826
0.81965 | 0 | 0 | 0 | 0.81965
0.007761 | 0 | 0 | 0 | 0.007761
1.1272 | 0 | 0 | 0 | 1.1272
0.071387 | 0 | 0 | 0 | 0.071387
0.76791 | 0 | 0 | 0 | 0.76791
0.48906 | 0 | 0 | 0 | 0.48906
0.048363 | 0 | 0 | 0 | 0.048363
0.11684 | 0 | 0 | 0 | 0.11684
0.85538 | 0 | 0 | 0 | 0.85538
0.3512 | 0.13419 | 0.13419 | 0 | 0.21701
0.36984 | 0.66115 | 0.36984 | 0.29132 | 0
0.084693 | 1.3581 | 0.084693 | 1.2734 | 0
2.1264 | 2.1336 | 2.1264 | 0.0071949 | 0
1.9346 | 2.9016 | 1.9346 | 0.967 | 0
0.88649 | 3.7055 | 0.88649 | 2.819 | 0
0.86533 | 4.4948 | 0.86533 | 3.6295 | 0
1.3146 | 5.238 | 1.3146 | 3.9234 | 0
1.2028 | 5.8713 | 1.2028 | 4.6684 | 0
3.8333 | 6 | 3.8333 | 2.1667 | 0
0.30829 | 5.9963 | 0.30829 | 5.688 | 0
0.024783 | 5.9947 | 0.024783 | 5.9699 | 0
1.018 | 5.9993 | 1.018 | 4.9813 | 0
0.40933 | 5.9989 | 0.40933 | 5.5896 | 0
0.26481 | 5.9935 | 0.26481 | 5.7287 | 0
0.26119 | 5.9829 | 0.26119 | 5.7217 | 0
0.88461 | 5.9825 | 0.88461 | 5.0979 | 0
0.47819 | 5.9834 | 0.47819 | 5.5053 | 0
2.232 | 5.994 | 2.232 | 3.762 | 0
0.43126 | 5.9913 | 0.43126 | 5.5601 | 0
2.1228 | 5.6044 | 2.1228 | 3.4816 | 0
0.061366 | 4.1008 | 0.061366 | 4.0394 | 0
1.2891 | 3.09 | 1.2891 | 1.8008 | 0
4.0571 | 2.4639 | 2.4639 | 0 | 1.5931
0.96966 | 2.436 | 0.96966 | 1.4664 | 0
1.8663 | 1.7517 | 1.7517 | 0 | 0.11459
0.091408 | 1.0138 | 0.091408 | 0.92244 | 0
1.8321 | 0.39322 | 0.39322 | 0 | 1.4389
0.68842 | 0 | 0 | 0 | 0.68842
0.21025 | 0 | 0 | 0 | 0.21025
2.2628 | 0 | 0 | 0 | 2.2628
1.4222 | 0 | 0 | 0 | 1.4222
0.1356 | 0 | 0 | 0 | 0.1356
0.26618 | 0 | 0 | 0 | 0.26618
1.3792 | 0 | 0 | 0 | 1.3792
1.0476 | 0 | 0 | 0 | 1.0476
0.19324 | 0 | 0 | 0 | 0.19324
1.0545 | 0 | 0 | 0 | 1.0545

## 84
Load Power (kW) | Inverter Power (kW) | EV Power (kW) | Inverter to Load (kW) | Inverter to Grid (kW) | Inverter to EV (kW) | Grid to Load (kW) | Grid to EV (kW) | EV to Load (kW) | EV to Grid (kW)
2.3633 | 0 | 3.1555 | 0 | 0 | 0 | 2.3633 | 3.1555 | 0 | 0
0.16598 | 0 | 3.0846 | 0 | 0 | 0 | 0.16598 | 3.0846 | 0 | 0
0.11287 | 0 | 3.457 | 0 | 0 | 0 | 0.11287 | 3.457 | 0 | 0
0.23573 | 0 | 3.3766 | 0 | 0 | 0 | 0.23573 | 3.3766 | 0 | 0
0.09093 | 0 | 3.6398 | 0 | 0 | 0 | 0.09093 | 3.6398 | 0 | 0
0.54686 | 0 | 4.0182 | 0 | 0 | 0 | 0.54686 | 4.0182 | 0 | 0
0.31484 | 0 | 3.9083 | 0 | 0 | 0 | 0.31484 | 3.9083 | 0 | 0
0.81333 | 0 | 3.5452 | 0 | 0 | 0 | 0.81333 | 3.5452 | 0 | 0
1.053 | 0 | 2.7431 | 0 | 0 | 0 | 1.053 | 2.7431 | 0 | 0
0.14026 | 0 | 4.0444 | 0 | 0 | 0 | 0.14026 | 4.0444 | 0 | 0
0.76166 | 0.13419 | 5.2022 | 0.13419 | 0 | 0 | 0.62747 | 5.2022 | 0 | 0
1.5312 | 0.66115 | 4.9209 | 0.66115 | 0 | 0 | 0.87003 | 4.9209 | 0 | 0
0.20375 | 1.3581 | 5.2022 | 0.20375 | 0 | 1.1544 | 0 | 4.0478 | 0 | 0
0.69381 | 2.1336 | 5.2022 | 0.69381 | 0 | 1.4398 | 0 | 3.7624 | 0 | 0
3.9209 | 2.9016 | 0 | 2.9016 | 0 | 0 | 1.0193 | 0 | 0 | 0
2.5253 | 3.7055 | 0 | 2.5253 | 1.1802 | 0 | 0 | 0 | 0 | 0
2.0276 | 4.4948 | 0 | 2.0276 | 2.4672 | 0 | 0 | 0 | 0 | 0
0.49888 | 5.238 | 0 | 0.49888 | 4.7391 | 0 | 0 | 0 | 0 | 0
0.42641 | 5.8145 | 0 | 0.42641 | 5.3881 | 0 | 0 | 0 | 0 | 0
1.4729 | 5.8274 | 0 | 1.4729 | 4.3546 | 0 | 0 | 0 | 0 | 0
0.11392 | 5.5451 | 0 | 0.11392 | 5.4312 | 0 | 0 | 0 | 0 | 0
2.7341 | 5.8872 | 0 | 2.7341 | 3.1531 | 0 | 0 | 0 | 0 | 0
0.66053 | 5.8273 | 0 | 0.66053 | 5.1667 | 0 | 0 | 0 | 0 | 0
2.2394 | 5.7614 | 0 | 2.2394 | 3.5221 | 0 | 0 | 0 | 0 | 0
2.1435 | 5.7754 | 0 | 2.1435 | 3.6319 | 0 | 0 | 0 | 0 | 0
1.4445 | 5.4428 | 0 | 1.4445 | 3.9983 | 0 | 0 | 0 | 0 | 0
0.68603 | 5.108 | 0 | 0.68603 | 4.422 | 0 | 0 | 0 | 0 | 0
0.47867 | 5.7351 | 5.2022 | 0.47867 | 0.054266 | 5.2022 | 0 | 0 | 0 | 0
0.30076 | 5.811 | 5.2022 | 0.30076 | 0.30801 | 5.2022 | 0 | 0 | 0 | 0
5.6699 | 5.9659 | 5.2022 | 5.6699 | 0 | 0.29605 | 0 | 4.9061 | 0 | 0
0.49541 | 5.6044 | 5.2022 | 0.49541 | 0 | 5.109 | 0 | 0.093191 | 0 | 0
0.18984 | 4.1008 | 5.2022 | 0.18984 | 0 | 3.9109 | 0 | 1.2912 | 0 | 0
0.26285 | 3.09 | 5.2022 | 0.26285 | 0 | 2.8271 | 0 | 2.3751 | 0 | 0
0.36872 | 2.4639 | 5.2022 | 0.36872 | 0 | 2.0952 | 0 | 3.107 | 0 | 0
0.19753 | 2.436 | 5.2022 | 0.19753 | 0 | 2.2385 | 0 | 2.9637 | 0 | 0
1.548 | 1.7517 | 5.2022 | 1.548 | 0 | 0.20372 | 0 | 4.9985 | 0 | 0
1.6848 | 1.0138 | 5.2022 | 1.0138 | 0 | 0 | 0.67094 | 5.2022 | 0 | 0
0.74668 | 0.39322 | 5.2022 | 0.39322 | 0 | 0 | 0.35346 | 5.2022 | 0 | 0
3.9787 | 0 | 1.5576 | 0 | 0 | 0 | 3.9787 | 1.5576 | 0 | 0
0.022358 | 0 | 3.4223 | 0 | 0 | 0 | 0.022358 | 3.4223 | 0 | 0
0.89617 | 0 | 2.5882 | 0 | 0 | 0 | 0.89617 | 2.5882 | 0 | 0
1.1283 | 0 | 2.2494 | 0 | 0 | 0 | 1.1283 | 2.2494 | 0 | 0
1.0949 | 0 | 1.8014 | 0 | 0 | 0 | 1.0949 | 1.8014 | 0 | 0
0.62309 | 0 | 1.3328 | 0 | 0 | 0 | 0.62309 | 1.3328 | 0 | 0
1.1885 | 0 | 0 | 0 | 0 | 0 | 1.1885 | 0 | 0 | 0
0.96509 | 0 | 0 | 0 | 0 | 0 | 0.96509 | 0 | 0 | 0
1.8066 | 0 | 0 | 0 | 0 | 0 | 1.8066 | 0 | 0 | 0
0.60107 | 0 | 0 | 0 | 0 | 0 | 0.60107 | 0 | 0 | 0

## 85
Load Power (kW) | Inverter Power (kW) | Inverter to Load (kW) | Inverter to Grid (kW) | Grid to Load (kW)
0.0531 | 0 | 0 | 0 | 0.0531
0.77259 | 0 | 0 | 0 | 0.77259
0.24575 | 0 | 0 | 0 | 0.24575
0.37584 | 0 | 0 | 0 | 0.37584
0.066879 | 0 | 0 | 0 | 0.066879
0.019034 | 0 | 0 | 0 | 0.019034
0.1887 | 0 | 0 | 0 | 0.1887
0.046899 | 0 | 0 | 0 | 0.046899
1.6323 | 0 | 0 | 0 | 1.6323
0.2674 | 0 | 0 | 0 | 0.2674
0.069191 | 0.13419 | 0.069191 | 0.065002 | 0
0.56928 | 0.66115 | 0.56928 | 0.091874 | 0
0.056434 | 1.3581 | 0.056434 | 1.3017 | 0
0.04805 | 2.1336 | 0.04805 | 2.0855 | 0
0.85174 | 2.9016 | 0.85174 | 2.0499 | 0
1.4831 | 3.7055 | 1.4831 | 2.2224 | 0
1.4294 | 4.4948 | 1.4294 | 3.0654 | 0
0.59911 | 5.238 | 0.59911 | 4.6389 | 0
1.2615 | 5.8511 | 1.2615 | 4.5896 | 0
1.5628 | 5.8525 | 1.5628 | 4.2896 | 0
0.053734 | 5.8377 | 0.053734 | 5.7839 | 0
1.8395 | 5.8868 | 1.8395 | 4.0473 | 0
0.50033 | 5.8703 | 0.50033 | 5.3699 | 0
0.25739 | 5.8088 | 0.25739 | 5.5514 | 0
0.47639 | 5.8408 | 0.47639 | 5.3644 | 0
0.6711 | 5.8414 | 0.6711 | 5.1703 | 0
2.2256 | 5.7127 | 2.2256 | 3.4872 | 0
0.28938 | 5.5492 | 0.28938 | 5.2598 | 0
0.16519 | 5.6857 | 0.16519 | 5.5205 | 0
1.9085 | 5.9201 | 1.9085 | 4.0116 | 0
0.1873 | 5.5127 | 0.1873 | 5.3254 | 0
0.1108 | 4.1008 | 0.1108 | 3.99 | 0
1.0332 | 3.09 | 1.0332 | 2.0568 | 0
0.067881 | 2.4639 | 0.067881 | 2.3961 | 0
3.112 | 2.436 | 2.436 | 0 | 0.67602
0.45794 | 1.7517 | 0.45794 | 1.2938 | 0
0.17484 | 1.0138 | 0.17484 | 0.83901 | 0
0.14146 | 0.39322 | 0.14146 | 0.25175 | 0
1.2854 | 0 | 0 | 0 | 1.2854
0.48063 | 0 | 0 | 0 | 0.48063
0.29106 | 0 | 0 | 0 | 0.29106
0.37851 | 0 | 0 | 0 | 0.37851
1.5019 | 0 | 0 | 0 | 1.5019
2.9956 | 0 | 0 | 0 | 2.9956
0.029102 | 0 | 0 | 0 | 0.029102
0.94238 | 0 | 0 | 0 | 0.94238
0.25584 | 0 | 0 | 0 | 0.25584
0.29276 | 0 | 0 | 0 | 0.29276

## 86
Load Power (kW) | Inverter Power (kW) | Inverter to Load (kW) | Inverter to Grid (kW) | Grid to Load (kW)
0.19461 | 0 | 0 | 0 | 0.19461
1.0632 | 0 | 0 | 0 | 1.0632
0.25503 | 0 | 0 | 0 | 0.25503
0.069579 | 0 | 0 | 0 | 0.069579
0.078392 | 0 | 0 | 0 | 0.078392
0.013038 | 0 | 0 | 0 | 0.013038
0.096052 | 0 | 0 | 0 | 0.096052
0.15741 | 0 | 0 | 0 | 0.15741
0.09487 | 0 | 0 | 0 | 0.09487
0.76312 | 0 | 0 | 0 | 0.76312
0.032659 | 0.13419 | 0.032659 | 0.10153 | 0
2.8779 | 0.66115 | 0.66115 | 0 | 2.2167
1.1227 | 1.3581 | 1.1227 | 0.23543 | 0
1.2246 | 2.1336 | 1.2246 | 0.90899 | 0
1.7366 | 2.9016 | 1.7366 | 1.165 | 0
0.12122 | 3.7055 | 0.12122 | 3.5843 | 0
5.1465 | 4.4948 | 4.4948 | 0 | 0.65169
1.6176 | 5.238 | 1.6176 | 3.6204 | 0
0.70953 | 5.817 | 0.70953 | 5.1075 | 0
2.3736 | 5.8352 | 2.3736 | 3.4616 | 0
0.41028 | 5.5734 | 0.41028 | 5.1631 | 0
1.5161 | 5.8809 | 1.5161 | 4.3648 | 0
0.9138 | 5.8315 | 0.9138 | 4.9177 | 0
1.1963 | 5.7123 | 1.1963 | 4.516 | 0
0.30793 | 5.6688 | 0.30793 | 5.3608 | 0
0.73274 | 5.4371 | 0.73274 | 4.7043 | 0
0.23866 | 5.1025 | 0.23866 | 4.8638 | 0
0.80453 | 5.4812 | 0.80453 | 4.6767 | 0
1.0501 | 5.6372 | 1.0501 | 4.5871 | 0
2.0398 | 5.9418 | 2.0398 | 3.902 | 0
0.036355 | 5.4352 | 0.036355 | 5.3989 | 0
1.6632 | 4.1008 | 1.6632 | 2.4376 | 0
0.024103 | 3.09 | 0.024103 | 3.0659 | 0
0.17425 | 2.4639 | 0.17425 | 2.2897 | 0
0.71382 | 2.436 | 0.71382 | 1.7222 | 0
1.2437 | 1.7517 | 1.2437 | 0.50799 | 0
1.2109 | 1.0138 | 1.0138 | 0 | 0.19704
1.4906 | 0.39322 | 0.39322 | 0 | 1.0974
0.3789 | 0 | 0 | 0 | 0.3789
1.8104 | 0 | 0 | 0 | 1.8104
3.5073 | 0 | 0 | 0 | 3.5073
6.8331 | 0 | 0 | 0 | 6.8331
0.90379 | 0 | 0 | 0 | 0.90379
0.81096 | 0 | 0 | 0 | 0.81096
0.53831 | 0 | 0 | 0 | 0.53831
1.2113 | 0 | 0 | 0 | 1.2113
0.78198 | 0 | 0 | 0 | 0.78198
0.12058 | 0 | 0 | 0 | 0.12058

## 87
Load Power (kW) | Inverter Power (kW) | Inverter to Load (kW) | Inverter to Grid (kW) | Grid to Load (kW)
0.036129 | 0 | 0 | 0 | 0.036129
0.42568 | 0 | 0 | 0 | 0.42568
0.11783 | 0 | 0 | 0 | 0.11783
1.3938 | 0 | 0 | 0 | 1.3938
1.0801 | 0 | 0 | 0 | 1.0801
0.27455 | 0 | 0 | 0 | 0.27455
0.76246 | 0 | 0 | 0 | 0.76246
0.048669 | 0 | 0 | 0 | 0.048669
0.20292 | 0 | 0 | 0 | 0.20292
0.88434 | 0 | 0 | 0 | 0.88434
0.59403 | 0.13419 | 0.13419 | 0 | 0.45983
0.71063 | 0.66115 | 0.66115 | 0 | 0.049481
0.27395 | 1.3581 | 0.27395 | 1.0842 | 0
0.018595 | 2.1336 | 0.018595 | 2.115 | 0
4.9573 | 2.9016 | 2.9016 | 0 | 2.0557
0.3235 | 3.7055 | 0.3235 | 3.382 | 0
0.11388 | 4.4948 | 0.11388 | 4.3809 | 0
0.22257 | 5.238 | 0.22257 | 5.0155 | 0
1.5954 | 5.8713 | 1.5954 | 4.2759 | 0
1.4778 | 5.9883 | 1.4778 | 4.5105 | 0
0.29264 | 5.9593 | 0.29264 | 5.6666 | 0
0.41046 | 5.9664 | 0.41046 | 5.5559 | 0
4.1367 | 5.9964 | 4.1367 | 1.8597 | 0
1.4396 | 5.9892 | 1.4396 | 4.5496 | 0
3.4059 | 5.993 | 3.4059 | 2.587 | 0
0.77412 | 5.9716 | 0.77412 | 5.1975 | 0
0.14763 | 5.9538 | 0.14763 | 5.8061 | 0
0.48312 | 5.9647 | 0.48312 | 5.4816 | 0
3.1563 | 5.9862 | 3.1563 | 2.8299 | 0
1.0057 | 5.9775 | 1.0057 | 4.9718 | 0
0.16932 | 5.6044 | 0.16932 | 5.4351 | 0
1.5887 | 4.1008 | 1.5887 | 2.5121 | 0
0.027492 | 3.09 | 0.027492 | 3.0625 | 0
0.10385 | 2.4639 | 0.10385 | 2.3601 | 0
0.85662 | 2.436 | 0.85662 | 1.5794 | 0
0.45008 | 1.7517 | 0.45008 | 1.3016 | 0
0.33085 | 1.0138 | 0.33085 | 0.683 | 0
2.9224 | 0.39322 | 0.39322 | 0 | 2.5292
1.0351 | 0 | 0 | 0 | 1.0351
0.073346 | 0 | 0 | 0 | 0.073346
1.0535 | 0 | 0 | 0 | 1.0535
0.97695 | 0 | 0 | 0 | 0.97695
0.040508 | 0 | 0 | 0 | 0.040508
1.1674 | 0 | 0 | 0 | 1.1674
0.91514 | 0 | 0 | 0 | 0.91514
0.011613 | 0 | 0 | 0 | 0.011613
0.086146 | 0 | 0 | 0 | 0.086146
1.7191 | 0 | 0 | 0 | 1.7191

## 88
Load Power (kW) | Inverter Power (kW) | Inverter to Load (kW) | Inverter to Grid (kW) | Grid to Load (kW)
0.75415 | 0 | 0 | 0 | 0.75415
1.3442 | 0 | 0 | 0 | 1.3442
0.91284 | 0 | 0 | 0 | 0.91284
0.13269 | 0 | 0 | 0 | 0.13269
0.082867 | 0 | 0 | 0 | 0.082867
0.16404 | 0 | 0 | 0 | 0.16404
1.4195 | 0 | 0 | 0 | 1.4195
0.029802 | 0 | 0 | 0 | 0.029802
0.074051 | 0 | 0 | 0 | 0.074051
1.6451 | 0 | 0 | 0 | 1.6451
1.3967 | 0.13419 | 0.13419 | 0 | 1.2625
0.44433 | 0.66115 | 0.44433 | 0.21682 | 0
0.31348 | 1.3581 | 0.31348 | 1.0446 | 0
0.5377 | 2.1336 | 0.5377 | 1.5959 | 0
0.85982 | 2.9016 | 0.85982 | 2.0418 | 0
0.52959 | 3.7055 | 0.52959 | 3.1759 | 0
0.53965 | 4.4948 | 0.53965 | 3.9552 | 0
1.3566 | 5.238 | 1.3566 | 3.8814 | 0
0.43985 | 5.7225 | 0.43985 | 5.2826 | 0
1.2188 | 5.373 | 1.2188 | 4.1542 | 0
2.7291 | 5.8966 | 2.7291 | 3.1674 | 0
0.67042 | 5.8714 | 0.67042 | 5.201 | 0
0.68528 | 5.3686 | 0.68528 | 4.6833 | 0
0.3802 | 5.8267 | 0.3802 | 5.4465 | 0
0.1866 | 5.3502 | 0.1866 | 5.1636 | 0
0.035101 | 4.8652 | 0.035101 | 4.8301 | 0
0.41586 | 4.7178 | 0.41586 | 4.3019 | 0
1.2415 | 4.9352 | 1.2415 | 3.6937 | 0
0.14044 | 5.0752 | 0.14044 | 4.9348 | 0
0.17073 | 4.7096 | 0.17073 | 4.5388 | 0
0.83343 | 4.9233 | 0.83343 | 4.0898 | 0
0.54053 | 4.1008 | 0.54053 | 3.5603 | 0
0.61374 | 3.09 | 0.61374 | 2.4762 | 0
0.63308 | 2.4639 | 0.63308 | 1.8309 | 0
0.050455 | 2.436 | 0.050455 | 2.3856 | 0
1.2447 | 1.7517 | 1.2447 | 0.50699 | 0
1.6313 | 1.0138 | 1.0138 | 0 | 0.6175
0.38531 | 0.39322 | 0.38531 | 0.0079118 | 0
0.82289 | 0 | 0 | 0 | 0.82289
5.5273 | 0 | 0 | 0 | 5.5273
2.1719 | 0 | 0 | 0 | 2.1719
0.78866 | 0 | 0 | 0 | 0.78866
0.38387 | 0 | 0 | 0 | 0.38387
0.38319 | 0 | 0 | 0 | 0.38319
0.71598 | 0 | 0 | 0 | 0.71598
2.5708 | 0 | 0 | 0 | 2.5708
0.37022 | 0 | 0 | 0 | 0.37022
1.0591 | 0 | 0 | 0 | 1.0591

## 90
Load Power (kW) | Inverter Power (kW) | Inverter to Load (kW) | Inverter to Grid (kW) | Grid to Load (kW)
0.16021 | 0 | 0 | 0 | 0.16021
0.22029 | 0 | 0 | 0 | 0.22029
0.33772 | 0 | 0 | 0 | 0.33772
0.43451 | 0 | 0 | 0 | 0.43451
0.4029 | 0 | 0 | 0 | 0.4029
0.30941 | 0 | 0 | 0 | 0.30941
1.4126 | 0 | 0 | 0 | 1.4126
0.7959 | 0 | 0 | 0 | 0.7959
0.22034 | 0 | 0 | 0 | 0.22034
0.46663 | 0 | 0 | 0 | 0.46663
0.25676 | 0.13419 | 0.13419 | 0 | 0.12256
0.33179 | 0.66115 | 0.33179 | 0.32936 | 0
0.84159 | 1.3581 | 0.84159 | 0.51652 | 0
0.78529 | 2.1336 | 0.78529 | 1.3483 | 0
0.22618 | 2.9016 | 0.22618 | 2.6754 | 0
0.71685 | 3.7055 | 0.71685 | 2.9886 | 0
0.37343 | 4.4948 | 0.37343 | 4.1214 | 0
1.6434 | 5.238 | 1.6434 | 3.5946 | 0
0.87224 | 4.7307 | 0.87224 | 3.8584 | 0
0.88841 | 4.8588 | 0.88841 | 3.9704 | 0
1.6057 | 5.167 | 1.6057 | 3.5613 | 0
2.1687 | 5.1346 | 2.1687 | 2.9659 | 0
3.5211 | 5.2575 | 3.5211 | 1.7364 | 0
1.9207 | 5.7526 | 1.9207 | 3.8319 | 0
0.87512 | 5.5705 | 0.87512 | 4.6954 | 0
1.5051 | 5.0882 | 1.5051 | 3.5831 | 0
0.36943 | 4.9978 | 0.36943 | 4.6284 | 0
3.9093 | 5.8229 | 3.9093 | 1.9136 | 0
0.32737 | 5.1369 | 0.32737 | 4.8095 | 0
1.5398 | 5.8318 | 1.5398 | 4.292 | 0
1.2464 | 5.4705 | 1.2464 | 4.224 | 0
1.3035 | 4.1008 | 1.3035 | 2.7972 | 0
0.60292 | 3.09 | 0.60292 | 2.4871 | 0
0.81463 | 2.4639 | 0.81463 | 1.6493 | 0
0.74552 | 2.436 | 0.74552 | 1.6905 | 0
1.5384 | 1.7517 | 1.5384 | 0.21325 | 0
0.53817 | 1.0138 | 0.53817 | 0.47568 | 0
1.5641 | 0.39322 | 0.39322 | 0 | 1.1709
1.0326 | 0 | 0 | 0 | 1.0326
0.63652 | 0 | 0 | 0 | 0.63652
0.28704 | 0 | 0 | 0 | 0.28704
0.22829 | 0 | 0 | 0 | 0.22829
1.4934 | 0 | 0 | 0 | 1.4934
3.5414 | 0 | 0 | 0 | 3.5414
0.40801 | 0 | 0 | 0 | 0.40801
1.4085 | 0 | 0 | 0 | 1.4085
0.9244 | 0 | 0 | 0 | 0.9244
0.9702 | 0 | 0 | 0 | 0.9702

## 91
Load Power (kW) | Inverter Power (kW) | EV Power (kW) | Inverter to Load (kW) | Inverter to Grid (kW) | Inverter to EV (kW) | Grid to Load (kW) | Grid to EV (kW) | EV to Load (kW) | EV to Grid (kW)
0.31928 | 0 | 3.2329 | 0 | 0 | 0 | 0.31928 | 3.2329 | 0 | 0
0.27675 | 0 | 3.4351 | 0 | 0 | 0 | 0.27675 | 3.4351 | 0 | 0
0.64918 | 0 | 3.4394 | 0 | 0 | 0 | 0.64918 | 3.4394 | 0 | 0
0.19955 | 0 | 4.3498 | 0 | 0 | 0 | 0.19955 | 4.3498 | 0 | 0
0.50066 | 0 | 4.0329 | 0 | 0 | 0 | 0.50066 | 4.0329 | 0 | 0
0.26112 | 0 | 3.5906 | 0 | 0 | 0 | 0.26112 | 3.5906 | 0 | 0
0.43576 | 0 | 3.9881 | 0 | 0 | 0 | 0.43576 | 3.9881 | 0 | 0
0.75274 | 0 | 4.4598 | 0 | 0 | 0 | 0.75274 | 4.4598 | 0 | 0
0.86979 | 0 | 3.7829 | 0 | 0 | 0 | 0.86979 | 3.7829 | 0 | 0
0.088505 | 0 | 4.087 | 0 | 0 | 0 | 0.088505 | 4.087 | 0 | 0
1.5033 | 0.13419 | 5.2022 | 0.13419 | 0 | 0 | 1.3691 | 5.2022 | 0 | 0
0.68504 | 0.66115 | 5.2022 | 0.66115 | 0 | 0 | 0.023886 | 5.2022 | 0 | 0
0.003046 | 1.3581 | 5.2022 | 0.003046 | 0 | 1.3551 | 0 | 3.8471 | 0 | 0
3.0882 | 2.1336 | 5.2022 | 2.1336 | 0 | 0 | 0.95461 | 5.2022 | 0 | 0
0.42916 | 2.9016 | 0 | 0.42916 | 2.4724 | 0 | 0 | 0 | 0 | 0
0.13885 | 3.7055 | 0 | 0.13885 | 3.5666 | 0 | 0 | 0 | 0 | 0
1.2987 | 4.4948 | 0 | 1.2987 | 3.1961 | 0 | 0 | 0 | 0 | 0
0.36703 | 5.238 | 0 | 0.36703 | 4.871 | 0 | 0 | 0 | 0 | 0
0.79041 | 4.7954 | 0 | 0.79041 | 4.005 | 0 | 0 | 0 | 0 | 0
0.15815 | 5.0838 | 0 | 0.15815 | 4.9256 | 0 | 0 | 0 | 0 | 0
0.81641 | 5.0684 | 0 | 0.81641 | 4.252 | 0 | 0 | 0 | 0 | 0
0.1952 | 4.7811 | 0 | 0.1952 | 4.5859 | 0 | 0 | 0 | 0 | 0
0.32976 | 4.9284 | 0 | 0.32976 | 4.5987 | 0 | 0 | 0 | 0 | 0
0.36705 | 5.3927 | 0 | 0.36705 | 5.0256 | 0 | 0 | 0 | 0 | 0
1.7375 | 5.5022 | 0 | 1.7375 | 3.7647 | 0 | 0 | 0 | 0 | 0
0.036308 | 5.0039 | 0 | 0.036308 | 4.9676 | 0 | 0 | 0 | 0 | 0
0.040397 | 5.0044 | 0 | 0.040397 | 4.964 | 0 | 0 | 0 | 0 | 0
2.3481 | 5.489 | 0 | 2.3481 | 3.1409 | 0 | 0 | 0 | 0 | 0
3.0148 | 5.3989 | 0 | 3.0148 | 2.3842 | 0 | 0 | 0 | 0 | 0
2.6749 | 5.8991 | 5.2022 | 2.6749 | 0 | 3.2242 | 0 | 1.9779 | 0 | 0
0.38787 | 5.6044 | 5.2022 | 0.38787 | 0.01435 | 5.2022 | 0 | 0 | 0 | 0
0.94364 | 4.1008 | 5.2022 | 0.94364 | 0 | 3.1571 | 0 | 2.045 | 0 | 0
1.6944 | 3.09 | 5.2022 | 1.6944 | 0 | 1.3956 | 0 | 3.8066 | 0 | 0
0.34658 | 2.4639 | 5.2022 | 0.34658 | 0 | 2.1174 | 0 | 3.0848 | 0 | 0
1.3741 | 2.436 | 5.2022 | 1.3741 | 0 | 1.0619 | 0 | 4.1403 | 0 | 0
2.7528 | 1.7517 | 5.2022 | 1.7517 | 0 | 0 | 1.0011 | 5.2022 | 0 | 0
4.1013 | 1.0138 | 5.2022 | 1.0138 | 0 | 0 | 3.0875 | 5.2022 | 0 | 0
1.7713 | 0.39322 | 5.2022 | 0.39322 | 0 | 0 | 1.378 | 5.2022 | 0 | 0
0.071378 | 0 | 2.0899 | 0 | 0 | 0 | 0.071378 | 2.0899 | 0 | 0
0.21944 | 0 | 3.8181 | 0 | 0 | 0 | 0.21944 | 3.8181 | 0 | 0
0.77487 | 0 | 2.6705 | 0 | 0 | 0 | 0.77487 | 2.6705 | 0 | 0
0.003079 | 0 | 1.2 | 0 | 0 | 0 | 0.003079 | 1.2 | 0 | 0
1.6754 | 0 | 1.9996 | 0 | 0 | 0 | 1.6754 | 1.9996 | 0 | 0
0.50379 | 0 | 0 | 0 | 0 | 0 | 0.50379 | 0 | 0 | 0
1.151 | 0 | 0 | 0 | 0 | 0 | 1.151 | 0 | 0 | 0
0.2241 | 0 | 0 | 0 | 0 | 0 | 0.2241 | 0 | 0 | 0
1.0067 | 0 | 0 | 0 | 0 | 0 | 1.0067 | 0 | 0 | 0
0.55096 | 0 | 0 | 0 | 0 | 0 | 0.55096 | 0 | 0 | 0

## 92
Load Power (kW) | Inverter Power (kW) | Inverter to Load (kW) | Inverter to Grid (kW) | Grid to Load (kW)
1.4353 | 0 | 0 | 0 | 1.4353
0.2273 | 0 | 0 | 0 | 0.2273
0.56423 | 0 | 0 | 0 | 0.56423
0.86226 | 0 | 0 | 0 | 0.86226
0.25131 | 0 | 0 | 0 | 0.25131
0.48512 | 0 | 0 | 0 | 0.48512
0.15892 | 0 | 0 | 0 | 0.15892
0.28128 | 0 | 0 | 0 | 0.28128
0.38309 | 0 | 0 | 0 | 0.38309
0.60976 | 0 | 0 | 0 | 0.60976
0.26114 | 0.13419 | 0.13419 | 0 | 0.12695
1.105 | 0.66115 | 0.66115 | 0 | 0.44389
0.4704 | 1.3581 | 0.4704 | 0.88771 | 0
0.16137 | 2.1336 | 0.16137 | 1.9722 | 0
2.7391 | 2.9016 | 2.7391 | 0.16253 | 0
2.2997 | 3.7055 | 2.2997 | 1.4058 | 0
0.37742 | 4.4948 | 0.37742 | 4.1174 | 0
1.6888 | 5.238 | 1.6888 | 3.5492 | 0
0.86042 | 4.8003 | 0.86042 | 3.9399 | 0
2.6654 | 5.1854 | 2.6654 | 2.5199 | 0
0.68216 | 5.0182 | 0.68216 | 4.3361 | 0
0.15507 | 4.7066 | 0.15507 | 4.5515 | 0
0.18657 | 4.8519 | 0.18657 | 4.6654 | 0
1.8145 | 5.4066 | 1.8145 | 3.5921 | 0
0.82221 | 5.4074 | 0.82221 | 4.5852 | 0
2.4255 | 5.0884 | 2.4255 | 2.6629 | 0
2.0846 | 5.0815 | 2.0846 | 2.997 | 0
0.031775 | 5.3585 | 0.031775 | 5.3267 | 0
1.1308 | 5.3011 | 1.1308 | 4.1703 | 0
3.2284 | 5.8824 | 3.2284 | 2.654 | 0
0.9039 | 5.6044 | 0.9039 | 4.7005 | 0
0.52411 | 4.1008 | 0.52411 | 3.5767 | 0
1.1507 | 3.09 | 1.1507 | 1.9393 | 0
0.000121 | 2.4639 | 0.000121 | 2.4638 | 0
0.20384 | 2.436 | 0.20384 | 2.2322 | 0
0.66593 | 1.7517 | 0.66593 | 1.0858 | 0
1.5816 | 1.0138 | 1.0138 | 0 | 0.56778
0.83805 | 0.39322 | 0.39322 | 0 | 0.44484
2.31 | 0 | 0 | 0 | 2.31
0.70385 | 0 | 0 | 0 | 0.70385
0.33508 | 0 | 0 | 0 | 0.33508
5.6131 | 0 | 0 | 0 | 5.6131
0.61129 | 0 | 0 | 0 | 0.61129
0.86623 | 0 | 0 | 0 | 0.86623
3.1689 | 0 | 0 | 0 | 3.1689
2.0625 | 0 | 0 | 0 | 2.0625
1.3451 | 0 | 0 | 0 | 1.3451
0.39054 | 0 | 0 | 0 | 0.39054

## 93
Load Power (kW) | Inverter Power (kW) | Inverter to Load (kW) | Inverter to Grid (kW) | Grid to Load (kW)
0.48257 | 0 | 0 | 0 | 0.48257
0.54245 | 0 | 0 | 0 | 0.54245
0.45107 | 0 | 0 | 0 | 0.45107
1.1155 | 0 | 0 | 0 | 1.1155
0.38039 | 0 | 0 | 0 | 0.38039
0.59874 | 0 | 0 | 0 | 0.59874
0.38823 | 0 | 0 | 0 | 0.38823
0.18915 | 0 | 0 | 0 | 0.18915
0.48601 | 0 | 0 | 0 | 0.48601
0.034087 | 0 | 0 | 0 | 0.034087
0.22075 | 0.13419 | 0.13419 | 0 | 0.086558
0.19076 | 0.66115 | 0.19076 | 0.47039 | 0
1.2981 | 1.3581 | 1.2981 | 0.059965 | 0
0.22307 | 2.1336 | 0.22307 | 1.9105 | 0
0.8342 | 2.9016 | 0.8342 | 2.0674 | 0
1.1724 | 3.7055 | 1.1724 | 2.533 | 0
0.089794 | 4.4948 | 0.089794 | 4.405 | 0
0.22033 | 5.238 | 0.22033 | 5.0177 | 0
1.1096 | 5.8713 | 1.1096 | 4.7616 | 0
0.26532 | 5.9477 | 0.26532 | 5.6823 | 0
0.85085 | 5.955 | 0.85085 | 5.1041 | 0
1.7025 | 5.9582 | 1.7025 | 4.2557 | 0
0.66422 | 5.9438 | 0.66422 | 5.2796 | 0
0.10506 | 5.9416 | 0.10506 | 5.8365 | 0
0.14991 | 5.9466 | 0.14991 | 5.7967 | 0
1.1668 | 5.9487 | 1.1668 | 4.7818 | 0
0.084044 | 5.9603 | 0.084044 | 5.8763 | 0
1.7523 | 5.9596 | 1.7523 | 4.2073 | 0
0.64491 | 5.9237 | 0.64491 | 5.2788 | 0
0.79946 | 5.9177 | 0.79946 | 5.1183 | 0
0.83876 | 5.6044 | 0.83876 | 4.7656 | 0
0.058523 | 4.1008 | 0.058523 | 4.0423 | 0
0.5645 | 3.09 | 0.5645 | 2.5255 | 0
3.5918 | 2.4639 | 2.4639 | 0 | 1.1279
0.10525 | 2.436 | 0.10525 | 2.3308 | 0
0.76996 | 1.7517 | 0.76996 | 0.98174 | 0
0.15823 | 1.0138 | 0.15823 | 0.85561 | 0
0.12305 | 0.39322 | 0.12305 | 0.27016 | 0
0.14321 | 0 | 0 | 0 | 0.14321
0.15409 | 0 | 0 | 0 | 0.15409
1.0359 | 0 | 0 | 0 | 1.0359
0.2642 | 0 | 0 | 0 | 0.2642
1.6639 | 0 | 0 | 0 | 1.6639
1.0381 | 0 | 0 | 0 | 1.0381
1.0424 | 0 | 0 | 0 | 1.0424
0.36555 | 0 | 0 | 0 | 0.36555
0.082142 | 0 | 0 | 0 | 0.082142
0.14542 | 0 | 0 | 0 | 0.14542

## 94
Load Power (kW) | Inverter Power (kW) | EV Power (kW) | Inverter to Load (kW) | Inverter to Grid (kW) | Inverter to EV (kW) | Grid to Load (kW) | Grid to EV (kW) | EV to Load (kW) | EV to Grid (kW)
0.095563 | 0 | 2.7098 | 0 | 0 | 0 | 0.095563 | 2.7098 | 0 | 0
0.75587 | 0 | 2.5555 | 0 | 0 | 0 | 0.75587 | 2.5555 | 0 | 0
1.3382 | 0 | 4.0253 | 0 | 0 | 0 | 1.3382 | 4.0253 | 0 | 0
0.088197 | 0 | 3.3961 | 0 | 0 | 0 | 0.088197 | 3.3961 | 0 | 0
1.0387 | 0 | 3.6553 | 0 | 0 | 0 | 1.0387 | 3.6553 | 0 | 0
0.61392 | 0 | 3.9872 | 0 | 0 | 0 | 0.61392 | 3.9872 | 0 | 0
0.43011 | 0 | 3.5451 | 0 | 0 | 0 | 0.43011 | 3.5451 | 0 | 0
0.2572 | 0 | 4.4523 | 0 | 0 | 0 | 0.2572 | 4.4523 | 0 | 0
0.33986 | 0 | 4.2241 | 0 | 0 | 0 | 0.33986 | 4.2241 | 0 | 0
0.037072 | 0 | 4.3893 | 0 | 0 | 0 | 0.037072 | 4.3893 | 0 | 0
0.03307 | 0.13419 | 5.2022 | 0.03307 | 0 | 0.10112 | 0 | 5.1011 | 0 | 0
0.96713 | 0.66115 | 5.2022 | 0.66115 | 0 | 0 | 0.30598 | 5.2022 | 0 | 0
3.2545 | 1.3581 | 5.2022 | 1.3581 | 0 | 0 | 1.8964 | 5.2022 | 0 | 0
2.816 | 2.1336 | 5.2022 | 2.1336 | 0 | 0 | 0.68246 | 5.2022 | 0 | 0
0.81649 | 2.9016 | 5.2022 | 0.81649 | 0 | 2.0851 | 0 | 3.1171 | 0 | 0
0.88901 | 3.7055 | 5.2022 | 0.88901 | 0 | 2.8165 | 0 | 2.3857 | 0 | 0
0.041826 | 4.4948 | 0 | 0.041826 | 4.453 | 0 | 0 | 0 | 0 | 0
0.32046 | 5.238 | 0 | 0.32046 | 4.9176 | 0 | 0 | 0 | 0 | 0
0.088779 | 5.8701 | 0 | 0.088779 | 5.7813 | 0 | 0 | 0 | 0 | 0
1.6123 | 5.9183 | 0 | 1.6123 | 4.306 | 0 | 0 | 0 | 0 | 0
0.031663 | 5.8723 | 0 | 0.031663 | 5.8407 | 0 | 0 | 0 | 0 | 0
0.012314 | 5.8662 | 0 | 0.012314 | 5.8539 | 0 | 0 | 0 | 0 | 0
0.76709 | 5.9156 | 0 | 0.76709 | 5.1485 | 0 | 0 | 0 | 0 | 0
1.2238 | 5.9094 | 0 | 1.2238 | 4.6856 | 0 | 0 | 0 | 0 | 0
1.2331 | 5.9057 | 0 | 1.2331 | 4.6726 | 0 | 0 | 0 | 0 | 0
0.92003 | 5.8773 | 0 | 0.92003 | 4.9573 | 0 | 0 | 0 | 0 | 0
0.20694 | 5.8784 | 0 | 0.20694 | 5.6715 | 0 | 0 | 0 | 0 | 0
0.58537 | 5.8617 | 0 | 0.58537 | 5.2763 | 0 | 0 | 0 | 0 | 0
0.15278 | 5.8723 | 0 | 0.15278 | 5.7196 | 0 | 0 | 0 | 0 | 0
0.71265 | 5.8819 | 0 | 0.71265 | 5.1692 | 0 | 0 | 0 | 0 | 0
0.52938 | 5.6044 | 0 | 0.52938 | 5.075 | 0 | 0 | 0 | 0 | 0
1.9849 | 4.1008 | 0 | 1.9849 | 2.1159 | 0 | 0 | 0 | 0 | 0
0.17795 | 3.09 | 0 | 0.17795 | 2.912 | 0 | 0 | 0 | 0 | 0
0.6348 | 2.4639 | 0 | 0.6348 | 1.8291 | 0 | 0 | 0 | 0 | 0
0.6611 | 2.436 | 0 | 0.6611 | 1.7749 | 0 | 0 | 0 | 0 | 0
1.1357 | 1.7517 | 0 | 1.1357 | 0.61603 | 0 | 0 | 0 | 0 | 0
0.98862 | 1.0138 | 0 | 0.98862 | 0.025225 | 0 | 0 | 0 | 0 | 0
1.4835 | 0.39322 | 5.2022 | 0.39322 | 0 | 0 | 1.0903 | 5.2022 | 0 | 0
0.18193 | 0 | 1.2 | 0 | 0 | 0 | 0.18193 | 1.2 | 0 | 0
2.977 | 0 | 2.4164 | 0 | 0 | 0 | 2.977 | 2.4164 | 0 | 0
9.6969 | 0 | 1.2 | 0 | 0 | 0 | 9.6969 | 1.2 | 0 | 0
2.8899 | 0 | 2.4417 | 0 | 0 | 0 | 2.8899 | 2.4417 | 0 | 0
1.7476 | 0 | 3.1447 | 0 | 0 | 0 | 1.7476 | 3.1447 | 0 | 0
1.4474 | 0 | 2.8449 | 0 | 0 | 0 | 1.4474 | 2.8449 | 0 | 0
1.3189 | 0 | 1.2876 | 0 | 0 | 0 | 1.3189 | 1.2876 | 0 | 0
2.9496 | 0 | 2.3351 | 0 | 0 | 0 | 2.9496 | 2.3351 | 0 | 0
0.67824 | 0 | 3.3375 | 0 | 0 | 0 | 0.67824 | 3.3375 | 0 | 0
0.21083 | 0 | 2.911 | 0 | 0 | 0 | 0.21083 | 2.911 | 0 | 0

## 95
Load Power (kW) | Inverter Power (kW) | Inverter to Load (kW) | Inverter to Grid (kW) | Grid to Load (kW)
0.3552 | 0 | 0 | 0 | 0.3552
0.13248 | 0 | 0 | 0 | 0.13248
0.65134 | 0 | 0 | 0 | 0.65134
0.55969 | 0 | 0 | 0 | 0.55969
0.19073 | 0 | 0 | 0 | 0.19073
0.041399 | 0 | 0 | 0 | 0.041399
0.20392 | 0 | 0 | 0 | 0.20392
0.34915 | 0 | 0 | 0 | 0.34915
0.56343 | 0 | 0 | 0 | 0.56343
0.73425 | 0 | 0 | 0 | 0.73425
3.2007 | 0.13419 | 0.13419 | 0 | 3.0665
2.5102 | 0.66115 | 0.66115 | 0 | 1.849
1.8882 | 1.3581 | 1.3581 | 0 | 0.53012
0.22781 | 2.1336 | 0.22781 | 1.9058 | 0
1.0697 | 2.9016 | 1.0697 | 1.8319 | 0
0.10958 | 3.7055 | 0.10958 | 3.5959 | 0
2.4577 | 4.4948 | 2.4577 | 2.0371 | 0
0.082868 | 5.238 | 0.082868 | 5.1552 | 0
1.413 | 5.8713 | 1.413 | 4.4583 | 0
3.7011 | 5.9046 | 3.7011 | 2.2035 | 0
0.72946 | 5.8774 | 0.72946 | 5.1479 | 0
0.59573 | 5.8928 | 0.59573 | 5.2971 | 0
0.27565 | 5.8555 | 0.27565 | 5.5799 | 0
1.7201 | 5.884 | 1.7201 | 4.1639 | 0
0.50736 | 5.8558 | 0.50736 | 5.3484 | 0
0.30527 | 5.8476 | 0.30527 | 5.5423 | 0
2.2398 | 5.8962 | 2.2398 | 3.6564 | 0
1.866 | 5.8884 | 1.866 | 4.0224 | 0
0.74085 | 5.8302 | 0.74085 | 5.0893 | 0
0.78348 | 5.8104 | 0.78348 | 5.0269 | 0
0.031202 | 5.6044 | 0.031202 | 5.5732 | 0
1.3276 | 4.1008 | 1.3276 | 2.7732 | 0
0.34932 | 3.09 | 0.34932 | 2.7407 | 0
0.91021 | 2.4639 | 0.91021 | 1.5537 | 0
1.7441 | 2.436 | 1.7441 | 0.69191 | 0
3.9743 | 1.7517 | 1.7517 | 0 | 2.2226
2.9367 | 1.0138 | 1.0138 | 0 | 1.9229
1.0516 | 0.39322 | 0.39322 | 0 | 0.65841
1.9556 | 0 | 0 | 0 | 1.9556
0.95692 | 0 | 0 | 0 | 0.95692
0.1854 | 0 | 0 | 0 | 0.1854
4.8969 | 0 | 0 | 0 | 4.8969
3.2159 | 0 | 0 | 0 | 3.2159
0.31104 | 0 | 0 | 0 | 0.31104
0.057276 | 0 | 0 | 0 | 0.057276
0.51131 | 0 | 0 | 0 | 0.51131
0.96631 | 0 | 0 | 0 | 0.96631
0.19915 | 0 | 0 | 0 | 0.19915

## 96
Load Power (kW) | Inverter Power (kW) | Inverter to Load (kW) | Inverter to Grid (kW) | Grid to Load (kW)
0.051057 | 0 | 0 | 0 | 0.051057
0.31441 | 0 | 0 | 0 | 0.31441
2.3698 | 0 | 0 | 0 | 2.3698
0.13254 | 0 | 0 | 0 | 0.13254
0.68898 | 0 | 0 | 0 | 0.68898
0.75687 | 0 | 0 | 0 | 0.75687
0.03815 | 0 | 0 | 0 | 0.03815
0.13673 | 0 | 0 | 0 | 0.13673
0.17986 | 0 | 0 | 0 | 0.17986
1.3454 | 0 | 0 | 0 | 1.3454
0.33916 | 0.13419 | 0.13419 | 0 | 0.20496
0.31079 | 0.66115 | 0.31079 | 0.35036 | 0
4.6421 | 1.3581 | 1.3581 | 0 | 3.284
3.6528 | 2.1336 | 2.1336 | 0 | 1.5193
0.68977 | 2.9016 | 0.68977 | 2.2118 | 0
0.63711 | 3.7055 | 0.63711 | 3.0684 | 0
0.88369 | 4.4948 | 0.88369 | 3.6111 | 0
0.64729 | 5.238 | 0.64729 | 4.5907 | 0
0.10197 | 5.4183 | 0.10197 | 5.3163 | 0
0.83473 | 5.4185 | 0.83473 | 4.5838 | 0
0.297 | 5.4517 | 0.297 | 5.1547 | 0
0.021808 | 5.8082 | 0.021808 | 5.7864 | 0
0.34097 | 5.418 | 0.34097 | 5.077 | 0
0.070085 | 5.6834 | 0.070085 | 5.6133 | 0
1.0141 | 5.7595 | 1.0141 | 4.7454 | 0
0.99301 | 5.3196 | 0.99301 | 4.3266 | 0
0.26702 | 5.3598 | 0.26702 | 5.0928 | 0
0.12344 | 5.5504 | 0.12344 | 5.427 | 0
0.078399 | 5.0652 | 0.078399 | 4.9868 | 0
0.65522 | 4.9486 | 0.65522 | 4.2934 | 0
2.3713 | 5.2625 | 2.3713 | 2.8912 | 0
1.0086 | 4.1008 | 1.0086 | 3.0921 | 0
2.4449 | 3.09 | 2.4449 | 0.64509 | 0
0.046382 | 2.4639 | 0.046382 | 2.4176 | 0
0.56326 | 2.436 | 0.56326 | 1.8728 | 0
0.40927 | 1.7517 | 0.40927 | 1.3424 | 0
7.6203 | 1.0138 | 1.0138 | 0 | 6.6064
1.02 | 0.39322 | 0.39322 | 0 | 0.62678
0.65162 | 0 | 0 | 0 | 0.65162
1.8289 | 0 | 0 | 0 | 1.8289
0.62609 | 0 | 0 | 0 | 0.62609
2.9964 | 0 | 0 | 0 | 2.9964
2.447 | 0 | 0 | 0 | 2.447
1 | 0 | 0 | 0 | 1
2.2199 | 0 | 0 | 0 | 2.2199
0.48804 | 0 | 0 | 0 | 0.48804
0.21326 | 0 | 0 | 0 | 0.21326
0.46917 | 0 | 0 | 0 | 0.46917

## 97
Load Power (kW) | Inverter Power (kW) | Inverter to Load (kW) | Inverter to Grid (kW) | Grid to Load (kW)
0.56003 | 0 | 0 | 0 | 0.56003
0.96366 | 0 | 0 | 0 | 0.96366
0.023586 | 0 | 0 | 0 | 0.023586
0.28997 | 0 | 0 | 0 | 0.28997
0.50601 | 0 | 0 | 0 | 0.50601
0.004971 | 0 | 0 | 0 | 0.004971
1.0884 | 0 | 0 | 0 | 1.0884
0.43902 | 0 | 0 | 0 | 0.43902
0.19641 | 0 | 0 | 0 | 0.19641
0.82153 | 0 | 0 | 0 | 0.82153
0.43217 | 0.13419 | 0.13419 | 0 | 0.29798
0.16358 | 0.66115 | 0.16358 | 0.49757 | 0
0.19889 | 1.3581 | 0.19889 | 1.1592 | 0
0.021938 | 2.1336 | 0.021938 | 2.1116 | 0
0.74227 | 2.9016 | 0.74227 | 2.1593 | 0
0.014069 | 3.7055 | 0.014069 | 3.6914 | 0
0.2344 | 4.4948 | 0.2344 | 4.2604 | 0
0.59055 | 5.238 | 0.59055 | 4.6475 | 0
0.10329 | 5.8711 | 0.10329 | 5.7678 | 0
1.3635 | 5.9174 | 1.3635 | 4.5539 | 0
1.3743 | 5.8797 | 1.3743 | 4.5054 | 0
1.0654 | 5.8653 | 1.0654 | 4.7999 | 0
0.22839 | 5.9108 | 0.22839 | 5.6824 | 0
0.008306 | 5.9016 | 0.008306 | 5.8933 | 0
0.07104 | 5.8973 | 0.07104 | 5.8263 | 0
0.076265 | 5.87 | 0.076265 | 5.7937 | 0
1.732 | 5.8828 | 1.732 | 4.1508 | 0
0.14108 | 5.8546 | 0.14108 | 5.7135 | 0
1.3981 | 5.8775 | 1.3981 | 4.4794 | 0
0.17416 | 5.8752 | 0.17416 | 5.7011 | 0
0.24939 | 5.6044 | 0.24939 | 5.355 | 0
0.64691 | 4.1008 | 0.64691 | 3.4539 | 0
0.75923 | 3.09 | 0.75923 | 2.3308 | 0
0.67026 | 2.4639 | 0.67026 | 1.7937 | 0
0.98781 | 2.436 | 0.98781 | 1.4482 | 0
5.4241 | 1.7517 | 1.7517 | 0 | 3.6724
0.28023 | 1.0138 | 0.28023 | 0.73362 | 0
4.1862 | 0.39322 | 0.39322 | 0 | 3.7929
0.6023 | 0 | 0 | 0 | 0.6023
0.24925 | 0 | 0 | 0 | 0.24925
1.3699 | 0 | 0 | 0 | 1.3699
2.883 | 0 | 0 | 0 | 2.883
0.2213 | 0 | 0 | 0 | 0.2213
0.84676 | 0 | 0 | 0 | 0.84676
1.1758 | 0 | 0 | 0 | 1.1758
1.8529 | 0 | 0 | 0 | 1.8529
0.21394 | 0 | 0 | 0 | 0.21394
0.83411 | 0 | 0 | 0 | 0.83411

## 98
Load Power (kW) | Inverter Power (kW) | Inverter to Load (kW) | Inverter to Grid (kW) | Grid to Load (kW)
0.97622 | 0 | 0 | 0 | 0.97622
0.8426 | 0 | 0 | 0 | 0.8426
1.1423 | 0 | 0 | 0 | 1.1423
0.29025 | 0 | 0 | 0 | 0.29025
0.042259 | 0 | 0 | 0 | 0.042259
0.16925 | 0 | 0 | 0 | 0.16925
0.50002 | 0 | 0 | 0 | 0.50002
0.29311 | 0 | 0 | 0 | 0.29311
0.36862 | 0 | 0 | 0 | 0.36862
0.34562 | 0 | 0 | 0 | 0.34562
0.36726 | 0.13419 | 0.13419 | 0 | 0.23306
0.24311 | 0.66115 | 0.24311 | 0.41804 | 0
0.2703 | 1.3581 | 0.2703 | 1.0878 | 0
0.24497 | 2.1336 | 0.24497 | 1.8886 | 0
1.012 | 2.9016 | 1.012 | 1.8896 | 0
0.26093 | 3.7055 | 0.26093 | 3.4446 | 0
2.1757 | 4.4948 | 2.1757 | 2.3191 | 0
2.2064 | 5.238 | 2.2064 | 3.0316 | 0
0.79201 | 5.1084 | 0.79201 | 4.3164 | 0
2.0137 | 5.4213 | 2.0137 | 3.4077 | 0
1.3636 | 5.2081 | 1.3636 | 3.8445 | 0
0.31854 | 4.7029 | 0.31854 | 4.3844 | 0
1.3882 | 5.229 | 1.3882 | 3.8408 | 0
2.2728 | 5.334 | 2.2728 | 3.0612 | 0
0.78687 | 5.1637 | 0.78687 | 4.3768 | 0
0.30503 | 5.114 | 0.30503 | 4.809 | 0
0.31177 | 5.1044 | 0.31177 | 4.7926 | 0
0.35923 | 4.9095 | 0.35923 | 4.5502 | 0
0.79121 | 4.9006 | 0.79121 | 4.1094 | 0
1.8322 | 5.2284 | 1.8322 | 3.3962 | 0
0.03478 | 5.0686 | 0.03478 | 5.0338 | 0
0.44466 | 4.1008 | 0.44466 | 3.6561 | 0
0.16761 | 3.09 | 0.16761 | 2.9224 | 0
0.92014 | 2.4639 | 0.92014 | 1.5438 | 0
0.11181 | 2.436 | 0.11181 | 2.3242 | 0
0.55889 | 1.7517 | 0.55889 | 1.1928 | 0
1.9869 | 1.0138 | 1.0138 | 0 | 0.97302
0.36955 | 0.39322 | 0.36955 | 0.023666 | 0
1.255 | 0 | 0 | 0 | 1.255
0.091017 | 0 | 0 | 0 | 0.091017
3.3402 | 0 | 0 | 0 | 3.3402
0.07656 | 0 | 0 | 0 | 0.07656
0.39852 | 0 | 0 | 0 | 0.39852
0.3539 | 0 | 0 | 0 | 0.3539
4.398 | 0 | 0 | 0 | 4.398
2.5424 | 0 | 0 | 0 | 2.5424
2.3114 | 0 | 0 | 0 | 2.3114
0.73669 | 0 | 0 | 0 | 0.73669

## 99
Load Power (kW) | Inverter Power (kW) | EV Power (kW) | Inverter to Load (kW) | Inverter to Grid (kW) | Inverter to EV (kW) | Grid to Load (kW) | Grid to EV (kW) | EV to Load (kW) | EV to Grid (kW)
2.1056 | 0 | 4.5341 | 0 | 0 | 0 | 2.1056 | 4.5341 | 0 | 0
1.5932 | 0 | 4.3964 | 0 | 0 | 0 | 1.5932 | 4.3964 | 0 | 0
0.86852 | 0 | 4.3111 | 0 | 0 | 0 | 0.86852 | 4.3111 | 0 | 0
0.11197 | 0 | 5.1341 | 0 | 0 | 0 | 0.11197 | 5.1341 | 0 | 0
1.2722 | 0 | 4.5471 | 0 | 0 | 0 | 1.2722 | 4.5471 | 0 | 0
0.094501 | 0 | 4.7221 | 0 | 0 | 0 | 0.094501 | 4.7221 | 0 | 0
0.14858 | 0 | 4.8343 | 0 | 0 | 0 | 0.14858 | 4.8343 | 0 | 0
0.15995 | 0 | 5.2022 | 0 | 0 | 0 | 0.15995 | 5.2022 | 0 | 0
0.34151 | 0 | 4.602 | 0 | 0 | 0 | 0.34151 | 4.602 | 0 | 0
0.25346 | 0 | 4.7669 | 0 | 0 | 0 | 0.25346 | 4.7669 | 0 | 0
0.35028 | 0.13419 | 5.2022 | 0.13419 | 0 | 0 | 0.21609 | 5.2022 | 0 | 0
0.63575 | 0.66115 | 5.2022 | 0.63575 | 0 | 0.025399 | 0 | 5.1768 | 0 | 0
0.99777 | 1.3581 | 5.2022 | 0.99777 | 0 | 0.36034 | 0 | 4.8418 | 0 | 0
0.61802 | 2.1336 | 5.2022 | 0.61802 | 0 | 1.5155 | 0 | 3.6866 | 0 | 0
0.12151 | 2.9016 | 5.2022 | 0.12151 | 0 | 2.7801 | 0 | 2.4221 | 0 | 0
0.12653 | 3.7055 | 5.2022 | 0.12653 | 0 | 3.579 | 0 | 1.6232 | 0 | 0
1.8824 | 4.4948 | 5.2022 | 1.8824 | 0 | 2.6124 | 0 | 2.5897 | 0 | 0
1.4026 | 5.238 | 5.2022 | 1.4026 | 0 | 3.8355 | 0 | 1.3667 | 0 | 0
1.3628 | 5.8713 | 5.2022 | 1.3628 | 0 | 4.5084 | 0 | 0.69374 | 0 | 0
0.46144 | 5.9977 | 5.2022 | 0.46144 | 0.33406 | 5.2022 | 0 | 0 | 0 | 0
1.9781 | 5.9966 | 5.2022 | 1.9781 | 0 | 4.0185 | 0 | 1.1837 | 0 | 0
0.42908 | 5.9807 | 1.3864 | 0.42908 | 4.1652 | 1.3864 | 0 | 0 | 0 | 0
1.4087 | 5.9772 | 0 | 1.4087 | 4.5685 | 0 | 0 | 0 | 0 | 0
1.9315 | 5.9819 | 0 | 1.9315 | 4.0504 | 0 | 0 | 0 | 0 | 0
0.92543 | 5.9806 | 0 | 0.92543 | 5.0552 | 0 | 0 | 0 | 0 | 0
1.159 | 5.9829 | 0 | 1.159 | 4.8239 | 0 | 0 | 0 | 0 | 0
2.4447 | 5.994 | 0 | 2.4447 | 3.5493 | 0 | 0 | 0 | 0 | 0
0.88771 | 5.9827 | 0 | 0.88771 | 5.095 | 0 | 0 | 0 | 0 | 0
0.25853 | 5.9616 | 0 | 0.25853 | 5.703 | 0 | 0 | 0 | 0 | 0
0.3554 | 5.9545 | 0 | 0.3554 | 5.5991 | 0 | 0 | 0 | 0 | 0
0.21177 | 5.6044 | 0 | 0.21177 | 5.3926 | 0 | 0 | 0 | 0 | 0
0.11901 | 4.1008 | 0 | 0.11901 | 3.9818 | 0 | 0 | 0 | 0 | 0
1.0675 | 3.09 | 0 | 1.0675 | 2.0225 | 0 | 0 | 0 | 0 | 0
1.8127 | 2.4639 | 0 | 1.8127 | 0.65121 | 0 | 0 | 0 | 0 | 0
1.4262 | 2.436 | 0 | 1.4262 | 1.0098 | 0 | 0 | 0 | 0 | 0
2.8092 | 1.7517 | 0 | 1.7517 | 0 | 0 | 1.0575 | 0 | 0 | 0
3.6806 | 1.0138 | 0 | 1.0138 | 0 | 0 | 2.6667 | 0 | 0 | 0
0.14608 | 0.39322 | 0 | 0.14608 | 0.24714 | 0 | 0 | 0 | 0 | 0
0.59288 | 0 | 0 | 0 | 0 | 0 | 0.59288 | 0 | 0 | 0
1.0596 | 0 | 0 | 0 | 0 | 0 | 1.0596 | 0 | 0 | 0
0.26462 | 0 | 0 | 0 | 0 | 0 | 0.26462 | 0 | 0 | 0
4.5396 | 0 | 0 | 0 | 0 | 0 | 4.5396 | 0 | 0 | 0
0.010253 | 0 | 0 | 0 | 0 | 0 | 0.010253 | 0 | 0 | 0
0.80472 | 0 | 0 | 0 | 0 | 0 | 0.80472 | 0 | 0 | 0
0.90973 | 0 | 0 | 0 | 0 | 0 | 0.90973 | 0 | 0 | 0
0.15341 | 0 | 0 | 0 | 0 | 0 | 0.15341 | 0 | 0 | 0
2.5099 | 0 | 3.8146 | 0 | 0 | 0 | 2.5099 | 3.8146 | 0 | 0
1.1691 | 0 | 5.2022 | 0 | 0 | 0 | 1.1691 | 5.2022 | 0 | 0

## 100
Load Power (kW) | Inverter Power (kW) | Inverter to Load (kW) | Inverter to Grid (kW) | Grid to Load (kW)
0.40927 | 0 | 0 | 0 | 0.40927
1.978 | 0 | 0 | 0 | 1.978
0.76597 | 0 | 0 | 0 | 0.76597
0.94573 | 0 | 0 | 0 | 0.94573
0.3683 | 0 | 0 | 0 | 0.3683
0.14576 | 0 | 0 | 0 | 0.14576
0.91469 | 0 | 0 | 0 | 0.91469
0.61052 | 0 | 0 | 0 | 0.61052
0.37051 | 0 | 0 | 0 | 0.37051
0.29672 | 0 | 0 | 0 | 0.29672
0.13704 | 0.13419 | 0.13419 | 0 | 0.002846
0.34646 | 0.66115 | 0.34646 | 0.31469 | 0
0.36598 | 1.3581 | 0.36598 | 0.99213 | 0
1.6615 | 2.1336 | 1.6615 | 0.47211 | 0
2.4469 | 2.9016 | 2.4469 | 0.45468 | 0
1.6406 | 3.7055 | 1.6406 | 2.0649 | 0
0.26986 | 4.4948 | 0.26986 | 4.225 | 0
1.3552 | 5.238 | 1.3552 | 3.8829 | 0
0.033707 | 5.4662 | 0.033707 | 5.4325 | 0
0.096167 | 5.4191 | 0.096167 | 5.3229 | 0
0.29097 | 5.4725 | 0.29097 | 5.1815 | 0
2.3233 | 5.8352 | 2.3233 | 3.5119 | 0
1.5155 | 5.5209 | 1.5155 | 4.0053 | 0
1.8947 | 5.7993 | 1.8947 | 3.9046 | 0
1.2721 | 5.7692 | 1.2721 | 4.4971 | 0
1.6957 | 5.4544 | 1.6957 | 3.7587 | 0
1.3307 | 5.4399 | 1.3307 | 4.1092 | 0
1.6489 | 5.6575 | 1.6489 | 4.0086 | 0
0.27497 | 5.1145 | 0.27497 | 4.8395 | 0
0.48118 | 4.9855 | 0.48118 | 4.5043 | 0
0.46836 | 5.2042 | 0.46836 | 4.7358 | 0
0.42366 | 4.1008 | 0.42366 | 3.6771 | 0
1.2523 | 3.09 | 1.2523 | 1.8377 | 0
3.7695 | 2.4639 | 2.4639 | 0 | 1.3056
0.26191 | 2.436 | 0.26191 | 2.1741 | 0
0.74661 | 1.7517 | 0.74661 | 1.0051 | 0
0.1092 | 1.0138 | 0.1092 | 0.90465 | 0
0.29249 | 0.39322 | 0.29249 | 0.10073 | 0
0.93568 | 0 | 0 | 0 | 0.93568
1.141 | 0 | 0 | 0 | 1.141
0.79861 | 0 | 0 | 0 | 0.79861
0.99386 | 0 | 0 | 0 | 0.99386
2.1538 | 0 | 0 | 0 | 2.1538
0.58205 | 0 | 0 | 0 | 0.58205
0.59749 | 0 | 0 | 0 | 0.59749
0.63541 | 0 | 0 | 0 | 0.63541
0.47943 | 0 | 0 | 0 | 0.47943
0.81008 | 0 | 0 | 0 | 0.81008

## 102
Load Power (kW) | Inverter Power (kW) | Inverter to Load (kW) | Inverter to Grid (kW) | Grid to Load (kW)
2.3944 | 0 | 0 | 0 | 2.3944
0.44685 | 0 | 0 | 0 | 0.44685
0.28823 | 0 | 0 | 0 | 0.28823
0.59709 | 0 | 0 | 0 | 0.59709
0.14188 | 0 | 0 | 0 | 0.14188
0.047934 | 0 | 0 | 0 | 0.047934
0.16598 | 0 | 0 | 0 | 0.16598
0.29832 | 0 | 0 | 0 | 0.29832
0.48911 | 0 | 0 | 0 | 0.48911
0.20175 | 0 | 0 | 0 | 0.20175
0.44307 | 0.13419 | 0.13419 | 0 | 0.30888
0.25833 | 0.66115 | 0.25833 | 0.40283 | 0
0.029914 | 1.3581 | 0.029914 | 1.3282 | 0
3.4746 | 2.1336 | 2.1336 | 0 | 1.341
1.1656 | 2.9016 | 1.1656 | 1.736 | 0
1.2951 | 3.7055 | 1.2951 | 2.4104 | 0
0.31129 | 4.4948 | 0.31129 | 4.1835 | 0
1.9189 | 5.238 | 1.9189 | 3.3191 | 0
0.31151 | 5.0786 | 0.31151 | 4.7671 | 0
0.59155 | 5.3298 | 0.59155 | 4.7382 | 0
0.5035 | 5.1077 | 0.5035 | 4.6042 | 0
0.19344 | 4.7477 | 0.19344 | 4.5543 | 0
0.3597 | 5.2252 | 0.3597 | 4.8655 | 0
0.45088 | 5.2828 | 0.45088 | 4.8319 | 0
1.2972 | 5.1656 | 1.2972 | 3.8684 | 0
0.070107 | 5.0941 | 0.070107 | 5.024 | 0
0.24994 | 5.0953 | 0.24994 | 4.8453 | 0
0.1869 | 4.8772 | 0.1869 | 4.6903 | 0
0.2441 | 4.8799 | 0.2441 | 4.6358 | 0
0.04053 | 5.1331 | 0.04053 | 5.0925 | 0
0.030031 | 5.0702 | 0.030031 | 5.0401 | 0
0.71176 | 4.1008 | 0.71176 | 3.389 | 0
0.73712 | 3.09 | 0.73712 | 2.3529 | 0
0.91435 | 2.4639 | 0.91435 | 1.5496 | 0
3.772 | 2.436 | 2.436 | 0 | 1.336
0.54978 | 1.7517 | 0.54978 | 1.2019 | 0
1.8605 | 1.0138 | 1.0138 | 0 | 0.8467
2.8251 | 0.39322 | 0.39322 | 0 | 2.4319
0.7944 | 0 | 0 | 0 | 0.7944
0.85444 | 0 | 0 | 0 | 0.85444
0.22191 | 0 | 0 | 0 | 0.22191
2.1223 | 0 | 0 | 0 | 2.1223
1.2849 | 0 | 0 | 0 | 1.2849
0.14092 | 0 | 0 | 0 | 0.14092
0.063646 | 0 | 0 | 0 | 0.063646
0.001693 | 0 | 0 | 0 | 0.001693
0.32811 | 0 | 0 | 0 | 0.32811
0.84601 | 0 | 0 | 0 | 0.84601

## 103
Load Power (kW) | Inverter Power (kW) | Inverter to Load (kW) | Inverter to Grid (kW) | Grid to Load (kW)
0.41463 | 0 | 0 | 0 | 0.41463
0.75349 | 0 | 0 | 0 | 0.75349
0.043781 | 0 | 0 | 0 | 0.043781
0.529 | 0 | 0 | 0 | 0.529
0.34594 | 0 | 0 | 0 | 0.34594
3.5268 | 0 | 0 | 0 | 3.5268
0.37669 | 0 | 0 | 0 | 0.37669
0.51954 | 0 | 0 | 0 | 0.51954
0.057867 | 0 | 0 | 0 | 0.057867
0.13769 | 0 | 0 | 0 | 0.13769
0.95912 | 0.13419 | 0.13419 | 0 | 0.82493
0.23411 | 0.66115 | 0.23411 | 0.42704 | 0
0.8497 | 1.3581 | 0.8497 | 0.50841 | 0
0.33059 | 2.1336 | 0.33059 | 1.803 | 0
0.54681 | 2.9016 | 0.54681 | 2.3548 | 0
0.45649 | 3.7055 | 0.45649 | 3.249 | 0
0.044419 | 4.4948 | 0.044419 | 4.4504 | 0
1.7871 | 5.238 | 1.7871 | 3.4509 | 0
0.27444 | 5.8713 | 0.27444 | 5.5968 | 0
4.4396 | 5.968 | 4.4396 | 1.5284 | 0
0.48393 | 5.9885 | 0.48393 | 5.5046 | 0
0.71817 | 5.982 | 0.71817 | 5.2638 | 0
0.53 | 5.936 | 0.53 | 5.406 | 0
2.246 | 5.9809 | 2.246 | 3.7349 | 0
2.4105 | 5.9482 | 2.4105 | 3.5377 | 0
0.61916 | 5.8682 | 0.61916 | 5.249 | 0
0.39663 | 5.8569 | 0.39663 | 5.4602 | 0
0.20445 | 5.824 | 0.20445 | 5.6195 | 0
0.96082 | 5.8564 | 0.96082 | 4.8956 | 0
0.40549 | 5.8397 | 0.40549 | 5.4342 | 0
4.8171 | 5.6044 | 4.8171 | 0.78726 | 0
0.21047 | 4.1008 | 0.21047 | 3.8903 | 0
0.42769 | 3.09 | 0.42769 | 2.6623 | 0
0.40529 | 2.4639 | 0.40529 | 2.0586 | 0
0.3067 | 2.436 | 0.3067 | 2.1293 | 0
1.9036 | 1.7517 | 1.7517 | 0 | 0.15187
1.0282 | 1.0138 | 1.0138 | 0 | 0.014395
0.33729 | 0.39322 | 0.33729 | 0.055931 | 0
0.062033 | 0 | 0 | 0 | 0.062033
0.1101 | 0 | 0 | 0 | 0.1101
0.21499 | 0 | 0 | 0 | 0.21499
2.0977 | 0 | 0 | 0 | 2.0977
1.2406 | 0 | 0 | 0 | 1.2406
0.45638 | 0 | 0 | 0 | 0.45638
2.0312 | 0 | 0 | 0 | 2.0312
0.77186 | 0 | 0 | 0 | 0.77186
1.9916 | 0 | 0 | 0 | 1.9916
2.5147 | 0 | 0 | 0 | 2.5147

## 104
Load Power (kW) | Inverter Power (kW) | Inverter to Load (kW) | Inverter to Grid (kW) | Grid to Load (kW)
2.4163 | 0 | 0 | 0 | 2.4163
0.19711 | 0 | 0 | 0 | 0.19711
1.6721 | 0 | 0 | 0 | 1.6721
0.01037 | 0 | 0 | 0 | 0.01037
0.16846 | 0 | 0 | 0 | 0.16846
0.78963 | 0 | 0 | 0 | 0.78963
0.3672 | 0 | 0 | 0 | 0.3672
0.89906 | 0 | 0 | 0 | 0.89906
0.065495 | 0 | 0 | 0 | 0.065495
0.072301 | 0 | 0 | 0 | 0.072301
0.11042 | 0.13419 | 0.11042 | 0.023768 | 0
1.086 | 0.66115 | 0.66115 | 0 | 0.42485
3.8955 | 1.3581 | 1.3581 | 0 | 2.5374
0.87936 | 2.1336 | 0.87936 | 1.2542 | 0
0.057216 | 2.9016 | 0.057216 | 2.8444 | 0
4.5047 | 3.7055 | 3.7055 | 0 | 0.79916
0.24182 | 4.4948 | 0.24182 | 4.253 | 0
1.7236 | 5.238 | 1.7236 | 3.5145 | 0
0.092613 | 5.8713 | 0.092613 | 5.7786 | 0
1.0988 | 5.9561 | 1.0988 | 4.8573 | 0
0.97272 | 5.9839 | 0.97272 | 5.0112 | 0
0.40912 | 5.9746 | 0.40912 | 5.5654 | 0
1.1804 | 5.9289 | 1.1804 | 4.7485 | 0
1.3079 | 5.9749 | 1.3079 | 4.667 | 0
0.17959 | 5.932 | 0.17959 | 5.7524 | 0
0.24904 | 5.854 | 0.24904 | 5.6049 | 0
0.27473 | 5.8419 | 0.27473 | 5.5671 | 0
0.15558 | 5.7977 | 0.15558 | 5.6421 | 0
0.98518 | 5.8471 | 0.98518 | 4.8619 | 0
0.2127 | 5.8219 | 0.2127 | 5.6092 | 0
0.16307 | 5.6044 | 0.16307 | 5.4413 | 0
3.6257 | 4.1008 | 3.6257 | 0.47511 | 0
0.383 | 3.09 | 0.383 | 2.707 | 0
0.35842 | 2.4639 | 0.35842 | 2.1055 | 0
1.3751 | 2.436 | 1.3751 | 1.0609 | 0
2.6098 | 1.7517 | 1.7517 | 0 | 0.85808
0.2266 | 1.0138 | 0.2266 | 0.78725 | 0
0.008531 | 0.39322 | 0.008531 | 0.38469 | 0
0.36727 | 0 | 0 | 0 | 0.36727
2.3575 | 0 | 0 | 0 | 2.3575
0.5325 | 0 | 0 | 0 | 0.5325
1.6977 | 0 | 0 | 0 | 1.6977
4.0382 | 0 | 0 | 0 | 4.0382
1.0741 | 0 | 0 | 0 | 1.0741
0.72582 | 0 | 0 | 0 | 0.72582
1.4035 | 0 | 0 | 0 | 1.4035
2.771 | 0 | 0 | 0 | 2.771
0.73723 | 0 | 0 | 0 | 0.73723

## 106
Load Power (kW) | Inverter Power (kW) | Inverter to Load (kW) | Inverter to Grid (kW) | Grid to Load (kW)
1.9797 | 0 | 0 | 0 | 1.9797
0.94781 | 0 | 0 | 0 | 0.94781
0.61636 | 0 | 0 | 0 | 0.61636
0.61125 | 0 | 0 | 0 | 0.61125
2.4228 | 0 | 0 | 0 | 2.4228
0.32408 | 0 | 0 | 0 | 0.32408
0.20831 | 0 | 0 | 0 | 0.20831
0.21724 | 0 | 0 | 0 | 0.21724
0.000854 | 0 | 0 | 0 | 0.000854
0.80214 | 0 | 0 | 0 | 0.80214
0.21995 | 0.13419 | 0.13419 | 0 | 0.085754
0.059589 | 0.66115 | 0.059589 | 0.60156 | 0
4.1712 | 1.3581 | 1.3581 | 0 | 2.8131
1.4283 | 2.1336 | 1.4283 | 0.70527 | 0
1.0251 | 2.9016 | 1.0251 | 1.8765 | 0
0.92085 | 3.7055 | 0.92085 | 2.7847 | 0
0.72723 | 4.4948 | 0.72723 | 3.7676 | 0
0.47725 | 5.238 | 0.47725 | 4.7608 | 0
0.30596 | 5.6938 | 0.30596 | 5.3878 | 0
0.19654 | 5.809 | 0.19654 | 5.6124 | 0
0.56663 | 5.8863 | 0.56663 | 5.3197 | 0
1.6644 | 5.8589 | 1.6644 | 4.1945 | 0
0.31663 | 5.5159 | 0.31663 | 5.1993 | 0
0.16991 | 5.8434 | 0.16991 | 5.6735 | 0
2.6463 | 5.8987 | 2.6463 | 3.2524 | 0
1.0953 | 5.812 | 1.0953 | 4.7167 | 0
0.62911 | 5.2241 | 0.62911 | 4.595 | 0
1.492 | 5.636 | 1.492 | 4.144 | 0
1.6344 | 5.7854 | 1.6344 | 4.151 | 0
2.2948 | 5.8143 | 2.2948 | 3.5195 | 0
1.2203 | 5.6044 | 1.2203 | 4.3841 | 0
0.13829 | 4.1008 | 0.13829 | 3.9625 | 0
3.1524 | 3.09 | 3.09 | 0 | 0.062444
0.1504 | 2.4639 | 0.1504 | 2.3135 | 0
1.517 | 2.436 | 1.517 | 0.91906 | 0
0.28396 | 1.7517 | 0.28396 | 1.4677 | 0
0.13488 | 1.0138 | 0.13488 | 0.87897 | 0
0.90757 | 0.39322 | 0.39322 | 0 | 0.51435
0.35984 | 0 | 0 | 0 | 0.35984
2.101 | 0 | 0 | 0 | 2.101
0.42766 | 0 | 0 | 0 | 0.42766
0.8365 | 0 | 0 | 0 | 0.8365
0.001567 | 0 | 0 | 0 | 0.001567
0.056764 | 0 | 0 | 0 | 0.056764
0.098844 | 0 | 0 | 0 | 0.098844
1.2141 | 0 | 0 | 0 | 1.2141
1.436 | 0 | 0 | 0 | 1.436
3.339 | 0 | 0 | 0 | 3.339

## 107
Load Power (kW) | Inverter Power (kW) | Inverter to Load (kW) | Inverter to Grid (kW) | Grid to Load (kW)
0.39265 | 0 | 0 | 0 | 0.39265
0.71361 | 0 | 0 | 0 | 0.71361
1.3222 | 0 | 0 | 0 | 1.3222
0.36318 | 0 | 0 | 0 | 0.36318
0.49945 | 0 | 0 | 0 | 0.49945
0.057748 | 0 | 0 | 0 | 0.057748
1.102 | 0 | 0 | 0 | 1.102
0.94672 | 0 | 0 | 0 | 0.94672
0.11023 | 0 | 0 | 0 | 0.11023
0.36665 | 0 | 0 | 0 | 0.36665
0.45114 | 0.13419 | 0.13419 | 0 | 0.31695
0.12859 | 0.66115 | 0.12859 | 0.53257 | 0
0.073234 | 1.3581 | 0.073234 | 1.2849 | 0
2.9314 | 2.1336 | 2.1336 | 0 | 0.7978
1.7351 | 2.9016 | 1.7351 | 1.1665 | 0
0.3204 | 3.7055 | 0.3204 | 3.3851 | 0
0.025362 | 4.4948 | 0.025362 | 4.4695 | 0
1.7638 | 5.238 | 1.7638 | 3.4743 | 0
0.6558 | 4.6246 | 0.6558 | 3.9688 | 0
0.68101 | 4.697 | 0.68101 | 4.016 | 0
6.413 | 5.8619 | 5.8619 | 0 | 0.55106
1.3586 | 4.7722 | 1.3586 | 3.4136 | 0
0.78082 | 4.3944 | 0.78082 | 3.6136 | 0
0.6284 | 4.5401 | 0.6284 | 3.9117 | 0
0.051718 | 4.7236 | 0.051718 | 4.6719 | 0
0.34168 | 4.6566 | 0.34168 | 4.315 | 0
1.3337 | 4.5715 | 1.3337 | 3.2378 | 0
0.4412 | 4.271 | 0.4412 | 3.8298 | 0
2.463 | 5.0347 | 2.463 | 2.5717 | 0
0.24045 | 4.7109 | 0.24045 | 4.4704 | 0
1.2235 | 5.1098 | 1.2235 | 3.8863 | 0
2.3877 | 4.1008 | 2.3877 | 1.7131 | 0
3.3711 | 3.09 | 3.09 | 0 | 0.2811
1.3174 | 2.4639 | 1.3174 | 1.1465 | 0
0.93887 | 2.436 | 0.93887 | 1.4971 | 0
0.6789 | 1.7517 | 0.6789 | 1.0728 | 0
2.5596 | 1.0138 | 1.0138 | 0 | 1.5458
0.35436 | 0.39322 | 0.35436 | 0.03886 | 0
0.43016 | 0 | 0 | 0 | 0.43016
1.1715 | 0 | 0 | 0 | 1.1715
1.5261 | 0 | 0 | 0 | 1.5261
0.12067 | 0 | 0 | 0 | 0.12067
1.0886 | 0 | 0 | 0 | 1.0886
6.9188 | 0 | 0 | 0 | 6.9188
0.76937 | 0 | 0 | 0 | 0.76937
0.37912 | 0 | 0 | 0 | 0.37912
1.874 | 0 | 0 | 0 | 1.874
0.072488 | 0 | 0 | 0 | 0.072488

## 108
Load Power (kW) | Inverter Power (kW) | Inverter to Load (kW) | Inverter to Grid (kW) | Grid to Load (kW)
1.1177 | 0 | 0 | 0 | 1.1177
0.92873 | 0 | 0 | 0 | 0.92873
0.83323 | 0 | 0 | 0 | 0.83323
1.1435 | 0 | 0 | 0 | 1.1435
0.26834 | 0 | 0 | 0 | 0.26834
1.1822 | 0 | 0 | 0 | 1.1822
0.27371 | 0 | 0 | 0 | 0.27371
0.50264 | 0 | 0 | 0 | 0.50264
0.050575 | 0 | 0 | 0 | 0.050575
0.37144 | 0 | 0 | 0 | 0.37144
0.077943 | 0.13419 | 0.077943 | 0.05625 | 0
1.0421 | 0.66115 | 0.66115 | 0 | 0.38091
0.95649 | 1.3581 | 0.95649 | 0.40162 | 0
0.038925 | 2.1336 | 0.038925 | 2.0946 | 0
1.1386 | 2.9016 | 1.1386 | 1.763 | 0
1.1253 | 3.7055 | 1.1253 | 2.5802 | 0
0.23188 | 4.4948 | 0.23188 | 4.2629 | 0
3.8959 | 5.238 | 3.8959 | 1.3421 | 0
0.000169 | 4.8841 | 0.000169 | 4.884 | 0
2.3783 | 4.9628 | 2.3783 | 2.5845 | 0
0.32232 | 5.0144 | 0.32232 | 4.6921 | 0
0.51134 | 5.2277 | 0.51134 | 4.7164 | 0
0.74748 | 5.3779 | 0.74748 | 4.6304 | 0
0.34894 | 5.6666 | 0.34894 | 5.3176 | 0
4.9621 | 5.8691 | 4.9621 | 0.90699 | 0
6.4782 | 5.7544 | 5.7544 | 0 | 0.72377
2.5136 | 5.0373 | 2.5136 | 2.5237 | 0
2.3704 | 5.1832 | 2.3704 | 2.8127 | 0
1.8428 | 4.7911 | 1.8428 | 2.9483 | 0
0.48188 | 4.4358 | 0.48188 | 3.9539 | 0
1.8289 | 4.4199 | 1.8289 | 2.591 | 0
1.056 | 4.1008 | 1.056 | 3.0448 | 0
0.35367 | 3.09 | 0.35367 | 2.7363 | 0
1.5814 | 2.4639 | 1.5814 | 0.88254 | 0
0.3 | 2.436 | 0.3 | 2.136 | 0
1.9513 | 1.7517 | 1.7517 | 0 | 0.19958
0.2865 | 1.0138 | 0.2865 | 0.72735 | 0
0.15077 | 0.39322 | 0.15077 | 0.24245 | 0
0.50271 | 0 | 0 | 0 | 0.50271
1.6809 | 0 | 0 | 0 | 1.6809
1.1772 | 0 | 0 | 0 | 1.1772
1.7464 | 0 | 0 | 0 | 1.7464
0.31965 | 0 | 0 | 0 | 0.31965
0.28373 | 0 | 0 | 0 | 0.28373
0.75018 | 0 | 0 | 0 | 0.75018
0.59413 | 0 | 0 | 0 | 0.59413
0.26566 | 0 | 0 | 0 | 0.26566
1.794 | 0 | 0 | 0 | 1.794

## 109
Load Power (kW) | Inverter Power (kW) | Inverter to Load (kW) | Inverter to Grid (kW) | Grid to Load (kW)
0.75309 | 0 | 0 | 0 | 0.75309
2.0079 | 0 | 0 | 0 | 2.0079
0.036049 | 0 | 0 | 0 | 0.036049
0.70374 | 0 | 0 | 0 | 0.70374
1.2485 | 0 | 0 | 0 | 1.2485
0.64335 | 0 | 0 | 0 | 0.64335
0.11894 | 0 | 0 | 0 | 0.11894
0.59625 | 0 | 0 | 0 | 0.59625
0.054161 | 0 | 0 | 0 | 0.054161
0.41558 | 0 | 0 | 0 | 0.41558
2.2656 | 0.13419 | 0.13419 | 0 | 2.1314
0.17749 | 0.66115 | 0.17749 | 0.48366 | 0
0.25816 | 1.3581 | 0.25816 | 1.1 | 0
1.063 | 2.1336 | 1.063 | 1.0705 | 0
3.233 | 2.9016 | 2.9016 | 0 | 0.33137
0.014389 | 3.7055 | 0.014389 | 3.6911 | 0
0.6075 | 4.4948 | 0.6075 | 3.8873 | 0
2.2706 | 5.238 | 2.2706 | 2.9675 | 0
0.86463 | 5.537 | 0.86463 | 4.6724 | 0
0.32878 | 5.5983 | 0.32878 | 5.2695 | 0
0.8254 | 5.8673 | 0.8254 | 5.0419 | 0
0.87359 | 5.8359 | 0.87359 | 4.9623 | 0
1.8214 | 5.4448 | 1.8214 | 3.6234 | 0
1.8817 | 5.8338 | 1.8817 | 3.9521 | 0
3.2128 | 5.8923 | 3.2128 | 2.6795 | 0
1.6443 | 5.7507 | 1.6443 | 4.1064 | 0
0.28369 | 4.9896 | 0.28369 | 4.7059 | 0
1.6433 | 5.4969 | 1.6433 | 3.8536 | 0
0.39837 | 5.5353 | 0.39837 | 5.1369 | 0
0.014662 | 5.5615 | 0.014662 | 5.5468 | 0
0.75373 | 5.6044 | 0.75373 | 4.8507 | 0
0.26652 | 4.1008 | 0.26652 | 3.8343 | 0
0.49565 | 3.09 | 0.49565 | 2.5943 | 0
1.2039 | 2.4639 | 1.2039 | 1.26 | 0
1.6936 | 2.436 | 1.6936 | 0.74237 | 0
0.68655 | 1.7517 | 0.68655 | 1.0651 | 0
0.82096 | 1.0138 | 0.82096 | 0.19289 | 0
2.1322 | 0.39322 | 0.39322 | 0 | 1.739
0.12791 | 0 | 0 | 0 | 0.12791
3.6746 | 0 | 0 | 0 | 3.6746
0.5821 | 0 | 0 | 0 | 0.5821
1.978 | 0 | 0 | 0 | 1.978
2.4983 | 0 | 0 | 0 | 2.4983
0.61585 | 0 | 0 | 0 | 0.61585
0.36216 | 0 | 0 | 0 | 0.36216
0.57037 | 0 | 0 | 0 | 0.57037
4.2641 | 0 | 0 | 0 | 4.2641
0.62715 | 0 | 0 | 0 | 0.62715

## 110
Load Power (kW) | Inverter Power (kW) | EV Power (kW) | Inverter to Load (kW) | Inverter to Grid (kW) | Inverter to EV (kW) | Grid to Load (kW) | Grid to EV (kW) | EV to Load (kW) | EV to Grid (kW)
1.2295 | 0 | 1.7864 | 0 | 0 | 0 | 1.2295 | 1.7864 | 0 | 0
2.3541 | 0 | 1.3273 | 0 | 0 | 0 | 2.3541 | 1.3273 | 0 | 0
1.4348 | 0 | 2.0177 | 0 | 0 | 0 | 1.4348 | 2.0177 | 0 | 0
0.5433 | 0 | 2.1728 | 0 | 0 | 0 | 0.5433 | 2.1728 | 0 | 0
0.3078 | 0 | 2.1566 | 0 | 0 | 0 | 0.3078 | 2.1566 | 0 | 0
0.41357 | 0 | 2.5442 | 0 | 0 | 0 | 0.41357 | 2.5442 | 0 | 0
1.6986 | 0 | 2.4559 | 0 | 0 | 0 | 1.6986 | 2.4559 | 0 | 0
1.3529 | 0 | 2.5955 | 0 | 0 | 0 | 1.3529 | 2.5955 | 0 | 0
0.48562 | 0 | 2.8903 | 0 | 0 | 0 | 0.48562 | 2.8903 | 0 | 0
0.32291 | 0 | 2.8666 | 0 | 0 | 0 | 0.32291 | 2.8666 | 0 | 0
0.2256 | 0.13419 | 4.8434 | 0.13419 | 0 | 0 | 0.091411 | 4.8434 | 0 | 0
0.008848 | 0.66115 | 5.2022 | 0.008848 | 0 | 0.6523 | 0 | 4.5499 | 0 | 0
0.10014 | 1.3581 | 5.2022 | 0.10014 | 0 | 1.258 | 0 | 3.9442 | 0 | 0
0.17925 | 2.1336 | 5.2022 | 0.17925 | 0 | 1.9543 | 0 | 3.2479 | 0 | 0
0.40597 | 2.9016 | 0 | 0.40597 | 2.4956 | 0 | 0 | 0 | 0 | 0
0.93461 | 3.7055 | 0 | 0.93461 | 2.7709 | 0 | 0 | 0 | 0 | 0
1.1857 | 4.4948 | 0 | 1.1857 | 3.3091 | 0 | 0 | 0 | 0 | 0
0.91968 | 5.238 | 0 | 0.91968 | 4.3184 | 0 | 0 | 0 | 0 | 0
0.1358 | 4.8451 | 0 | 0.1358 | 4.7093 | 0 | 0 | 0 | 0 | 0
0.16582 | 4.8829 | 0 | 0.16582 | 4.7171 | 0 | 0 | 0 | 0 | 0
0.58507 | 5.8392 | 0 | 0.58507 | 5.2542 | 0 | 0 | 0 | 0 | 0
0.16965 | 4.9178 | 0 | 0.16965 | 4.7481 | 0 | 0 | 0 | 0 | 0
0.64579 | 4.6344 | 0 | 0.64579 | 3.9886 | 0 | 0 | 0 | 0 | 0
0.51416 | 4.8041 | 0 | 0.51416 | 4.2899 | 0 | 0 | 0 | 0 | 0
0.059565 | 5.0141 | 0 | 0.059565 | 4.9545 | 0 | 0 | 0 | 0 | 0
0.89186 | 4.9233 | 0 | 0.89186 | 4.0314 | 0 | 0 | 0 | 0 | 0
0.87955 | 4.7365 | 0 | 0.87955 | 3.857 | 0 | 0 | 0 | 0 | 0
0.37291 | 4.5247 | 0 | 0.37291 | 4.1518 | 0 | 0 | 0 | 0 | 0
1.4814 | 5.126 | 0 | 1.4814 | 3.6446 | 0 | 0 | 0 | 0 | 0
1.5277 | 4.9853 | 0 | 1.5277 | 3.4576 | 0 | 0 | 0 | 0 | 0
1.5649 | 5.2909 | 0 | 1.5649 | 3.7259 | 0 | 0 | 0 | 0 | 0
0.70004 | 4.1008 | 0 | 0.70004 | 3.4007 | 0 | 0 | 0 | 0 | 0
0.081559 | 3.09 | 0 | 0.081559 | 3.0084 | 0 | 0 | 0 | 0 | 0
0.17783 | 2.4639 | 0 | 0.17783 | 2.2861 | 0 | 0 | 0 | 0 | 0
1.4565 | 2.436 | 0 | 1.4565 | 0.97951 | 0 | 0 | 0 | 0 | 0
0.12282 | 1.7517 | 0 | 0.12282 | 1.6289 | 0 | 0 | 0 | 0 | 0
0.24045 | 1.0138 | 5.2022 | 0.24045 | 0 | 0.7734 | 0 | 4.4288 | 0 | 0
1.5805 | 0.39322 | 5.2022 | 0.39322 | 0 | 0 | 1.1873 | 5.2022 | 0 | 0
1.8717 | 0 | 3.2497 | 0 | 0 | 0 | 1.8717 | 3.2497 | 0 | 0
1.7113 | 0 | 1.5809 | 0 | 0 | 0 | 1.7113 | 1.5809 | 0 | 0
0.38631 | 0 | 1.6492 | 0 | 0 | 0 | 0.38631 | 1.6492 | 0 | 0
1.6457 | 0 | 2.5797 | 0 | 0 | 0 | 1.6457 | 2.5797 | 0 | 0
0.25552 | 0 | 1.514 | 0 | 0 | 0 | 0.25552 | 1.514 | 0 | 0
1.104 | 0 | 1.3474 | 0 | 0 | 0 | 1.104 | 1.3474 | 0 | 0
0.089046 | 0 | 5.2022 | 0 | 0 | 0 | 0.089046 | 5.2022 | 0 | 0
0.49798 | 0 | 4.1959 | 0 | 0 | 0 | 0.49798 | 4.1959 | 0 | 0
1.0992 | 0 | 1.8456 | 0 | 0 | 0 | 1.0992 | 1.8456 | 0 | 0
1.03 | 0 | 4.4897 | 0 | 0 | 0 | 1.03 | 4.4897 | 0 | 0

## 111
Load Power (kW) | Inverter Power (kW) | Inverter to Load (kW) | Inverter to Grid (kW) | Grid to Load (kW)
1.4267 | 0 | 0 | 0 | 1.4267
2.3731 | 0 | 0 | 0 | 2.3731
0.79155 | 0 | 0 | 0 | 0.79155
1.0797 | 0 | 0 | 0 | 1.0797
1.2811 | 0 | 0 | 0 | 1.2811
0.41863 | 0 | 0 | 0 | 0.41863
0.57825 | 0 | 0 | 0 | 0.57825
0.11073 | 0 | 0 | 0 | 0.11073
0.93895 | 0 | 0 | 0 | 0.93895
0.56142 | 0 | 0 | 0 | 0.56142
0.8159 | 0.13419 | 0.13419 | 0 | 0.6817
2.2632 | 0.66115 | 0.66115 | 0 | 1.602
0.044313 | 1.3581 | 0.044313 | 1.3138 | 0
0.27592 | 2.1336 | 0.27592 | 1.8576 | 0
0.32033 | 2.9016 | 0.32033 | 2.5813 | 0
0.55393 | 3.7055 | 0.55393 | 3.1516 | 0
0.09813 | 4.4948 | 0.09813 | 4.3967 | 0
2.8283 | 5.238 | 2.8283 | 2.4097 | 0
0.46273 | 5.8713 | 0.46273 | 5.4085 | 0
0.057309 | 6 | 0.057309 | 5.9427 | 0
1.2493 | 6 | 1.2493 | 4.7507 | 0
0.82281 | 6 | 0.82281 | 5.1772 | 0
0.81068 | 6 | 0.81068 | 5.1893 | 0
2.1642 | 6 | 2.1642 | 3.8358 | 0
0.22433 | 6 | 0.22433 | 5.7757 | 0
2.022 | 6 | 2.022 | 3.978 | 0
0.022285 | 6 | 0.022285 | 5.9777 | 0
0.24873 | 6 | 0.24873 | 5.7513 | 0
0.5145 | 6 | 0.5145 | 5.4855 | 0
0.069869 | 6 | 0.069869 | 5.9301 | 0
3.0042 | 5.6044 | 3.0042 | 2.6002 | 0
1.8929 | 4.1008 | 1.8929 | 2.2079 | 0
0.97798 | 3.09 | 0.97798 | 2.112 | 0
1.6824 | 2.4639 | 1.6824 | 0.78152 | 0
0.16029 | 2.436 | 0.16029 | 2.2757 | 0
0.29248 | 1.7517 | 0.29248 | 1.4592 | 0
0.24108 | 1.0138 | 0.24108 | 0.77277 | 0
0.84984 | 0.39322 | 0.39322 | 0 | 0.45662
0.15358 | 0 | 0 | 0 | 0.15358
1.2046 | 0 | 0 | 0 | 1.2046
0.61985 | 0 | 0 | 0 | 0.61985
0.91744 | 0 | 0 | 0 | 0.91744
1.34 | 0 | 0 | 0 | 1.34
0.8006 | 0 | 0 | 0 | 0.8006
0.68629 | 0 | 0 | 0 | 0.68629
0.91417 | 0 | 0 | 0 | 0.91417
0.80778 | 0 | 0 | 0 | 0.80778
0.19299 | 0 | 0 | 0 | 0.19299

## 112
Load Power (kW) | Inverter Power (kW) | EV Power (kW) | Inverter to Load (kW) | Inverter to Grid (kW) | Inverter to EV (kW) | Grid to Load (kW) | Grid to EV (kW) | EV to Load (kW) | EV to Grid (kW)
0.12991 | 0 | 5.2022 | 0 | 0 | 0 | 0.12991 | 5.2022 | 0 | 0
1.4189 | 0 | 5.2022 | 0 | 0 | 0 | 1.4189 | 5.2022 | 0 | 0
0.37165 | 0 | 5.2022 | 0 | 0 | 0 | 0.37165 | 5.2022 | 0 | 0
0.098727 | 0 | 5.2022 | 0 | 0 | 0 | 0.098727 | 5.2022 | 0 | 0
0.10953 | 0 | 5.2022 | 0 | 0 | 0 | 0.10953 | 5.2022 | 0 | 0
0.40138 | 0 | 5.2022 | 0 | 0 | 0 | 0.40138 | 5.2022 | 0 | 0
0.19871 | 0 | 5.2022 | 0 | 0 | 0 | 0.19871 | 5.2022 | 0 | 0
0.54601 | 0 | 5.2022 | 0 | 0 | 0 | 0.54601 | 5.2022 | 0 | 0
0.56726 | 0 | 5.2022 | 0 | 0 | 0 | 0.56726 | 5.2022 | 0 | 0
0.45638 | 0 | 5.2022 | 0 | 0 | 0 | 0.45638 | 5.2022 | 0 | 0
0.2931 | 0.13419 | 5.2022 | 0.13419 | 0 | 0 | 0.15891 | 5.2022 | 0 | 0
0.10263 | 0.66115 | 5.2022 | 0.10263 | 0 | 0.55852 | 0 | 4.6437 | 0 | 0
0.086429 | 1.3581 | 5.2022 | 0.086429 | 0 | 1.2717 | 0 | 3.9305 | 0 | 0
0.12941 | 2.1336 | 5.2022 | 0.12941 | 0 | 2.0042 | 0 | 3.198 | 0 | 0
2.1188 | 2.9016 | 5.2022 | 2.1188 | 0 | 0.78279 | 0 | 4.4194 | 0 | 0
1.4264 | 3.7055 | 5.2022 | 1.4264 | 0 | 2.2791 | 0 | 2.9231 | 0 | 0
1.488 | 4.4948 | 0 | 1.488 | 3.0068 | 0 | 0 | 0 | 0 | 0
0.94223 | 5.238 | 0 | 0.94223 | 4.2958 | 0 | 0 | 0 | 0 | 0
1.7321 | 5.8713 | 0 | 1.7321 | 4.1391 | 0 | 0 | 0 | 0 | 0
0.84256 | 6 | 0 | 0.84256 | 5.1574 | 0 | 0 | 0 | 0 | 0
3.2703 | 6 | 0 | 3.2703 | 2.7297 | 0 | 0 | 0 | 0 | 0
0.48222 | 6 | 0 | 0.48222 | 5.5178 | 0 | 0 | 0 | 0 | 0
6.1044 | 6 | 0 | 6 | 0 | 0 | 0.10437 | 0 | 0 | 0
0.49166 | 6 | 0 | 0.49166 | 5.5083 | 0 | 0 | 0 | 0 | 0
3.9223 | 6 | 0 | 3.9223 | 2.0777 | 0 | 0 | 0 | 0 | 0
0.10497 | 6 | 0 | 0.10497 | 5.895 | 0 | 0 | 0 | 0 | 0
0.37552 | 6 | 0 | 0.37552 | 5.6245 | 0 | 0 | 0 | 0 | 0
0.47435 | 6 | 0 | 0.47435 | 5.5257 | 0 | 0 | 0 | 0 | 0
0.60956 | 6 | 0 | 0.60956 | 5.3904 | 0 | 0 | 0 | 0 | 0
0.96336 | 6 | 0 | 0.96336 | 5.0366 | 0 | 0 | 0 | 0 | 0
0.87755 | 5.6044 | 0 | 0.87755 | 4.7269 | 0 | 0 | 0 | 0 | 0
0.93846 | 4.1008 | 0 | 0.93846 | 3.1623 | 0 | 0 | 0 | 0 | 0
0.48266 | 3.09 | 0 | 0.48266 | 2.6073 | 0 | 0 | 0 | 0 | 0
0.085131 | 2.4639 | 0 | 0.085131 | 2.3788 | 0 | 0 | 0 | 0 | 0
2.0036 | 2.436 | 0 | 2.0036 | 0.43238 | 0 | 0 | 0 | 0 | 0
0.1836 | 1.7517 | 0 | 0.1836 | 1.5681 | 0 | 0 | 0 | 0 | 0
0.46487 | 1.0138 | 0 | 0.46487 | 0.54898 | 0 | 0 | 0 | 0 | 0
0.91296 | 0.39322 | 0 | 0.39322 | 0 | 0 | 0.51974 | 0 | 0 | 0
0.37723 | 0 | 0 | 0 | 0 | 0 | 0.37723 | 0 | 0 | 0
1.2409 | 0 | 0 | 0 | 0 | 0 | 1.2409 | 0 | 0 | 0
0.38118 | 0 | 0 | 0 | 0 | 0 | 0.38118 | 0 | 0 | 0
0.16295 | 0 | 0 | 0 | 0 | 0 | 0.16295 | 0 | 0 | 0
5.235 | 0 | 5.2022 | 0 | 0 | 0 | 5.235 | 5.2022 | 0 | 0
1.4383 | 0 | 5.2022 | 0 | 0 | 0 | 1.4383 | 5.2022 | 0 | 0
0.43178 | 0 | 5.2022 | 0 | 0 | 0 | 0.43178 | 5.2022 | 0 | 0
0.96441 | 0 | 5.2022 | 0 | 0 | 0 | 0.96441 | 5.2022 | 0 | 0
1.3784 | 0 | 5.2022 | 0 | 0 | 0 | 1.3784 | 5.2022 | 0 | 0
0.88702 | 0 | 5.2022 | 0 | 0 | 0 | 0.88702 | 5.2022 | 0 | 0

## 113
Load Power (kW) | Inverter Power (kW) | Inverter to Load (kW) | Inverter to Grid (kW) | Grid to Load (kW)
0.94161 | 0 | 0 | 0 | 0.94161
0.098247 | 0 | 0 | 0 | 0.098247
0.1329 | 0 | 0 | 0 | 0.1329
0.7157 | 0 | 0 | 0 | 0.7157
0.050618 | 0 | 0 | 0 | 0.050618
0.38265 | 0 | 0 | 0 | 0.38265
0.093667 | 0 | 0 | 0 | 0.093667
0.56513 | 0 | 0 | 0 | 0.56513
0.5404 | 0 | 0 | 0 | 0.5404
0.095169 | 0 | 0 | 0 | 0.095169
0.68961 | 0.13419 | 0.13419 | 0 | 0.55542
0.014087 | 0.66115 | 0.014087 | 0.64707 | 0
0.19363 | 1.3581 | 0.19363 | 1.1645 | 0
1.4926 | 2.1336 | 1.4926 | 0.64098 | 0
1.9154 | 2.9016 | 1.9154 | 0.98621 | 0
0.72403 | 3.7055 | 0.72403 | 2.9815 | 0
0.72827 | 4.4948 | 0.72827 | 3.7665 | 0
0.52156 | 5.238 | 0.52156 | 4.7165 | 0
0.066253 | 5.8713 | 0.066253 | 5.805 | 0
0.83282 | 6 | 0.83282 | 5.1672 | 0
4.0384 | 6 | 4.0384 | 1.9616 | 0
4.2166 | 6 | 4.2166 | 1.7834 | 0
0.54921 | 6 | 0.54921 | 5.4508 | 0
0.53069 | 6 | 0.53069 | 5.4693 | 0
6.352 | 6 | 6 | 0 | 0.35196
1.3638 | 6 | 1.3638 | 4.6362 | 0
0.35502 | 6 | 0.35502 | 5.645 | 0
2.4541 | 6 | 2.4541 | 3.5459 | 0
0.37062 | 6 | 0.37062 | 5.6294 | 0
0.71724 | 6 | 0.71724 | 5.2828 | 0
0.18607 | 5.6044 | 0.18607 | 5.4183 | 0
0.99642 | 4.1008 | 0.99642 | 3.1044 | 0
1.2823 | 3.09 | 1.2823 | 1.8077 | 0
0.47498 | 2.4639 | 0.47498 | 1.989 | 0
0.74229 | 2.436 | 0.74229 | 1.6937 | 0
0.12416 | 1.7517 | 0.12416 | 1.6275 | 0
0.81773 | 1.0138 | 0.81773 | 0.19612 | 0
1.7215 | 0.39322 | 0.39322 | 0 | 1.3283
4.2061 | 0 | 0 | 0 | 4.2061
0.69543 | 0 | 0 | 0 | 0.69543
0.67577 | 0 | 0 | 0 | 0.67577
2.0619 | 0 | 0 | 0 | 2.0619
1.2441 | 0 | 0 | 0 | 1.2441
0.18134 | 0 | 0 | 0 | 0.18134
0.18195 | 0 | 0 | 0 | 0.18195
0.30231 | 0 | 0 | 0 | 0.30231
0.37566 | 0 | 0 | 0 | 0.37566
0.76226 | 0 | 0 | 0 | 0.76226

## 114
Load Power (kW) | Inverter Power (kW) | Inverter to Load (kW) | Inverter to Grid (kW) | Grid to Load (kW)
0.29753 | 0 | 0 | 0 | 0.29753
0.37698 | 0 | 0 | 0 | 0.37698
0.41249 | 0 | 0 | 0 | 0.41249
0.27431 | 0 | 0 | 0 | 0.27431
1.4467 | 0 | 0 | 0 | 1.4467
1.6217 | 0 | 0 | 0 | 1.6217
0.038065 | 0 | 0 | 0 | 0.038065
0.62022 | 0 | 0 | 0 | 0.62022
0.33373 | 0 | 0 | 0 | 0.33373
1.4471 | 0 | 0 | 0 | 1.4471
0.20655 | 0.13419 | 0.13419 | 0 | 0.072359
0.28301 | 0.66115 | 0.28301 | 0.37814 | 0
1.7044 | 1.3581 | 1.3581 | 0 | 0.34625
0.65022 | 2.1336 | 0.65022 | 1.4833 | 0
0.007756 | 2.9016 | 0.007756 | 2.8938 | 0
0.2304 | 3.7055 | 0.2304 | 3.4751 | 0
0.17851 | 4.4948 | 0.17851 | 4.3163 | 0
0.47917 | 5.238 | 0.47917 | 4.7589 | 0
1.2787 | 5.8713 | 1.2787 | 4.5926 | 0
0.77541 | 6 | 0.77541 | 5.2246 | 0
0.14385 | 6 | 0.14385 | 5.8561 | 0
1.5436 | 6 | 1.5436 | 4.4564 | 0
0.05352 | 6 | 0.05352 | 5.9465 | 0
0.74079 | 6 | 0.74079 | 5.2592 | 0
1.0858 | 6 | 1.0858 | 4.9142 | 0
0.009572 | 6 | 0.009572 | 5.9904 | 0
0.18738 | 6 | 0.18738 | 5.8126 | 0
0.70184 | 6 | 0.70184 | 5.2982 | 0
0.60942 | 6 | 0.60942 | 5.3906 | 0
0.41363 | 6 | 0.41363 | 5.5864 | 0
0.42051 | 5.6044 | 0.42051 | 5.1839 | 0
1.6712 | 4.1008 | 1.6712 | 2.4296 | 0
0.39623 | 3.09 | 0.39623 | 2.6937 | 0
2.2396 | 2.4639 | 2.2396 | 0.22433 | 0
2.4407 | 2.436 | 2.436 | 0 | 0.0047097
0.68689 | 1.7517 | 0.68689 | 1.0648 | 0
0.25578 | 1.0138 | 0.25578 | 0.75807 | 0
1.0977 | 0.39322 | 0.39322 | 0 | 0.70448
0.20578 | 0 | 0 | 0 | 0.20578
4.8107 | 0 | 0 | 0 | 4.8107
6.5246 | 0 | 0 | 0 | 6.5246
0.68435 | 0 | 0 | 0 | 0.68435
0.046763 | 0 | 0 | 0 | 0.046763
3.3565 | 0 | 0 | 0 | 3.3565
1.242 | 0 | 0 | 0 | 1.242
0.92476 | 0 | 0 | 0 | 0.92476
0.014677 | 0 | 0 | 0 | 0.014677
2.6374 | 0 | 0 | 0 | 2.6374

## 115
Load Power (kW) | Inverter Power (kW) | EV Power (kW) | Inverter to Load (kW) | Inverter to Grid (kW) | Inverter to EV (kW) | Grid to Load (kW) | Grid to EV (kW) | EV to Load (kW) | EV to Grid (kW)
0.1137 | 0 | 5.2022 | 0 | 0 | 0 | 0.1137 | 5.2022 | 0 | 0
1.1078 | 0 | 5.2022 | 0 | 0 | 0 | 1.1078 | 5.2022 | 0 | 0
2.0618 | 0 | 5.2022 | 0 | 0 | 0 | 2.0618 | 5.2022 | 0 | 0
0.13522 | 0 | 5.2022 | 0 | 0 | 0 | 0.13522 | 5.2022 | 0 | 0
0.74153 | 0 | 5.2022 | 0 | 0 | 0 | 0.74153 | 5.2022 | 0 | 0
1.5485 | 0 | 5.2022 | 0 | 0 | 0 | 1.5485 | 5.2022 | 0 | 0
0.079134 | 0 | 5.2022 | 0 | 0 | 0 | 0.079134 | 5.2022 | 0 | 0
0.036726 | 0 | 5.2022 | 0 | 0 | 0 | 0.036726 | 5.2022 | 0 | 0
0.57435 | 0 | 5.2022 | 0 | 0 | 0 | 0.57435 | 5.2022 | 0 | 0
0.30724 | 0 | 5.2022 | 0 | 0 | 0 | 0.30724 | 5.2022 | 0 | 0
0.10146 | 0.13419 | 5.2022 | 0.10146 | 0 | 0.032731 | 0 | 5.1694 | 0 | 0
0.13258 | 0.66115 | 5.2022 | 0.13258 | 0 | 0.52857 | 0 | 4.6736 | 0 | 0
0.75949 | 1.3581 | 5.2022 | 0.75949 | 0 | 0.59862 | 0 | 4.6036 | 0 | 0
0.18822 | 2.1336 | 5.2022 | 0.18822 | 0 | 1.9453 | 0 | 3.2568 | 0 | 0
0.095076 | 2.9016 | 5.2022 | 0.095076 | 0 | 2.8065 | 0 | 2.3957 | 0 | 0
0.44045 | 3.7055 | 5.2022 | 0.44045 | 0 | 3.265 | 0 | 1.9371 | 0 | 0
0.066276 | 4.4948 | 5.2022 | 0.066276 | 0 | 4.4285 | 0 | 0.77364 | 0 | 0
0.8106 | 5.238 | 0 | 0.8106 | 4.4274 | 0 | 0 | 0 | 0 | 0
1.7481 | 5.8713 | 0 | 1.7481 | 4.1232 | 0 | 0 | 0 | 0 | 0
0.31067 | 6 | 0 | 0.31067 | 5.6893 | 0 | 0 | 0 | 0 | 0
0.017745 | 6 | 0 | 0.017745 | 5.9823 | 0 | 0 | 0 | 0 | 0
1.0939 | 6 | 0 | 1.0939 | 4.9061 | 0 | 0 | 0 | 0 | 0
0.53295 | 6 | 0 | 0.53295 | 5.4671 | 0 | 0 | 0 | 0 | 0
0.52399 | 6 | 0 | 0.52399 | 5.476 | 0 | 0 | 0 | 0 | 0
0.65227 | 6 | 0 | 0.65227 | 5.3477 | 0 | 0 | 0 | 0 | 0
0.34961 | 6 | 0 | 0.34961 | 5.6504 | 0 | 0 | 0 | 0 | 0
1.1326 | 6 | 0 | 1.1326 | 4.8674 | 0 | 0 | 0 | 0 | 0
0.60244 | 6 | 0 | 0.60244 | 5.3976 | 0 | 0 | 0 | 0 | 0
1.1406 | 6 | 0 | 1.1406 | 4.8594 | 0 | 0 | 0 | 0 | 0
1.5384 | 6 | 0 | 1.5384 | 4.4616 | 0 | 0 | 0 | 0 | 0
0.88086 | 5.6044 | 0 | 0.88086 | 4.7235 | 0 | 0 | 0 | 0 | 0
0.61928 | 4.1008 | 0 | 0.61928 | 3.4815 | 0 | 0 | 0 | 0 | 0
0.92569 | 3.09 | 0 | 0.92569 | 2.1643 | 0 | 0 | 0 | 0 | 0
0.41183 | 2.4639 | 5.2022 | 0.41183 | 0 | 2.0521 | 0 | 3.1501 | 0 | 0
2.0116 | 2.436 | 5.2022 | 2.0116 | 0 | 0.42445 | 0 | 4.7777 | 0 | 0
0.056812 | 1.7517 | 5.2022 | 0.056812 | 0 | 1.6949 | 0 | 3.5073 | 0 | 0
0.82976 | 1.0138 | 5.2022 | 0.82976 | 0 | 0.18408 | 0 | 5.0181 | 0 | 0
0.59692 | 0.39322 | 5.2022 | 0.39322 | 0 | 0 | 0.2037 | 5.2022 | 0 | 0
1.7089 | 0 | 5.2022 | 0 | 0 | 0 | 1.7089 | 5.2022 | 0 | 0
3.1482 | 0 | 4.8764 | 0 | 0 | 0 | 3.1482 | 4.8764 | 0 | 0
1.0571 | 0 | 0 | 0 | 0 | 0 | 1.0571 | 0 | 0 | 0
3.4366 | 0 | 0 | 0 | 0 | 0 | 3.4366 | 0 | 0 | 0
0.33048 | 0 | 0 | 0 | 0 | 0 | 0.33048 | 0 | 0 | 0
2.9366 | 0 | 0 | 0 | 0 | 0 | 2.9366 | 0 | 0 | 0
0.9583 | 0 | 0 | 0 | 0 | 0 | 0.9583 | 0 | 0 | 0
0.58898 | 0 | 0 | 0 | 0 | 0 | 0.58898 | 0 | 0 | 0
0.31351 | 0 | 0 | 0 | 0 | 0 | 0.31351 | 0 | 0 | 0
0.45257 | 0 | 0 | 0 | 0 | 0 | 0.45257 | 0 | 0 | 0

## 116
Load Power (kW) | Inverter Power (kW) | Inverter to Load (kW) | Inverter to Grid (kW) | Grid to Load (kW)
0.1 | 0 | 0 | 0 | 0.1
0.3956 | 0 | 0 | 0 | 0.3956
0.41174 | 0 | 0 | 0 | 0.41174
0.091794 | 0 | 0 | 0 | 0.091794
1.9861 | 0 | 0 | 0 | 1.9861
2.2615 | 0 | 0 | 0 | 2.2615
0.56988 | 0 | 0 | 0 | 0.56988
0.20993 | 0 | 0 | 0 | 0.20993
0.26655 | 0 | 0 | 0 | 0.26655
0.076847 | 0 | 0 | 0 | 0.076847
0.63137 | 0.13419 | 0.13419 | 0 | 0.49717
0.53508 | 0.66115 | 0.53508 | 0.12607 | 0
1.4073 | 1.3581 | 1.3581 | 0 | 0.049189
1.9427 | 2.1336 | 1.9427 | 0.19083 | 0
2.7627 | 2.9016 | 2.7627 | 0.1389 | 0
0.47312 | 3.7055 | 0.47312 | 3.2324 | 0
0.60599 | 4.4948 | 0.60599 | 3.8888 | 0
0.009771 | 5.238 | 0.009771 | 5.2283 | 0
0.25685 | 5.8713 | 0.25685 | 5.6144 | 0
0.56836 | 6 | 0.56836 | 5.4316 | 0
0.53212 | 6 | 0.53212 | 5.4679 | 0
3.278 | 6 | 3.278 | 2.722 | 0
0.1137 | 6 | 0.1137 | 5.8863 | 0
0.89058 | 6 | 0.89058 | 5.1094 | 0
0.14943 | 6 | 0.14943 | 5.8506 | 0
0.028284 | 6 | 0.028284 | 5.9717 | 0
0.068909 | 6 | 0.068909 | 5.9311 | 0
0.90211 | 6 | 0.90211 | 5.0979 | 0
1.9258 | 6 | 1.9258 | 4.0742 | 0
1.1582 | 6 | 1.1582 | 4.8418 | 0
0.90399 | 5.6044 | 0.90399 | 4.7004 | 0
2.0717 | 4.1008 | 2.0717 | 2.0291 | 0
3.7143 | 3.09 | 3.09 | 0 | 0.62433
2.1854 | 2.4639 | 2.1854 | 0.27853 | 0
0.30108 | 2.436 | 0.30108 | 2.1349 | 0
0.018961 | 1.7517 | 0.018961 | 1.7327 | 0
0.58403 | 1.0138 | 0.58403 | 0.42982 | 0
0.26413 | 0.39322 | 0.26413 | 0.12908 | 0
2.222 | 0 | 0 | 0 | 2.222
1.0887 | 0 | 0 | 0 | 1.0887
0.030391 | 0 | 0 | 0 | 0.030391
1.6352 | 0 | 0 | 0 | 1.6352
0.42023 | 0 | 0 | 0 | 0.42023
0.50118 | 0 | 0 | 0 | 0.50118
0.23805 | 0 | 0 | 0 | 0.23805
1.2369 | 0 | 0 | 0 | 1.2369
0.57415 | 0 | 0 | 0 | 0.57415
2.1433 | 0 | 0 | 0 | 2.1433

## 118
Load Power (kW) | Inverter Power (kW) | EV Power (kW) | Inverter to Load (kW) | Inverter to Grid (kW) | Inverter to EV (kW) | Grid to Load (kW) | Grid to EV (kW) | EV to Load (kW) | EV to Grid (kW)
0.25343 | 0 | 5.2022 | 0 | 0 | 0 | 0.25343 | 5.2022 | 0 | 0
0.13559 | 0 | 5.2022 | 0 | 0 | 0 | 0.13559 | 5.2022 | 0 | 0
0.37682 | 0 | 5.2022 | 0 | 0 | 0 | 0.37682 | 5.2022 | 0 | 0
0.19618 | 0 | 5.2022 | 0 | 0 | 0 | 0.19618 | 5.2022 | 0 | 0
0.004898 | 0 | 5.2022 | 0 | 0 | 0 | 0.004898 | 5.2022 | 0 | 0
0.05027 | 0 | 5.2022 | 0 | 0 | 0 | 0.05027 | 5.2022 | 0 | 0
0.012931 | 0 | 5.2022 | 0 | 0 | 0 | 0.012931 | 5.2022 | 0 | 0
0.66655 | 0 | 5.2022 | 0 | 0 | 0 | 0.66655 | 5.2022 | 0 | 0
1.2971 | 0 | 5.2022 | 0 | 0 | 0 | 1.2971 | 5.2022 | 0 | 0
0.12361 | 0 | 5.2022 | 0 | 0 | 0 | 0.12361 | 5.2022 | 0 | 0
0.42478 | 0.13419 | 5.2022 | 0.13419 | 0 | 0 | 0.29059 | 5.2022 | 0 | 0
2.9845 | 0.66115 | 5.2022 | 0.66115 | 0 | 0 | 2.3233 | 5.2022 | 0 | 0
0.01582 | 1.3581 | 5.2022 | 0.01582 | 0 | 1.3423 | 0 | 3.8599 | 0 | 0
0.013065 | 2.1336 | 5.2022 | 0.013065 | 0 | 2.1205 | 0 | 3.0817 | 0 | 0
0.2153 | 2.9016 | 5.2022 | 0.2153 | 0 | 2.6863 | 0 | 2.5159 | 0 | 0
0.69143 | 3.7055 | 0 | 0.69143 | 3.0141 | 0 | 0 | 0 | 0 | 0
0.57218 | 4.4948 | 0 | 0.57218 | 3.9226 | 0 | 0 | 0 | 0 | 0
0.65335 | 5.238 | 0 | 0.65335 | 4.5847 | 0 | 0 | 0 | 0 | 0
1.1053 | 5.8713 | 0 | 1.1053 | 4.766 | 0 | 0 | 0 | 0 | 0
0.51309 | 6 | 0 | 0.51309 | 5.4869 | 0 | 0 | 0 | 0 | 0
1.6957 | 6 | 0 | 1.6957 | 4.3043 | 0 | 0 | 0 | 0 | 0
0.067776 | 6 | 0 | 0.067776 | 5.9322 | 0 | 0 | 0 | 0 | 0
0.46379 | 6 | 0 | 0.46379 | 5.5362 | 0 | 0 | 0 | 0 | 0
0.24475 | 6 | 0 | 0.24475 | 5.7553 | 0 | 0 | 0 | 0 | 0
0.30415 | 6 | 5.2022 | 0.30415 | 0.49367 | 5.2022 | 0 | 0 | 0 | 0
0.33234 | 6 | 5.2022 | 0.33234 | 0.46548 | 5.2022 | 0 | 0 | 0 | 0
0.3126 | 6 | 5.2022 | 0.3126 | 0.48522 | 5.2022 | 0 | 0 | 0 | 0
0.11041 | 6 | 5.2022 | 0.11041 | 0.68741 | 5.2022 | 0 | 0 | 0 | 0
0.56069 | 6 | 5.2022 | 0.56069 | 0.23713 | 5.2022 | 0 | 0 | 0 | 0
0.45241 | 6 | 5.2022 | 0.45241 | 0.34541 | 5.2022 | 0 | 0 | 0 | 0
0.07079 | 5.6044 | 5.2022 | 0.07079 | 0.33143 | 5.2022 | 0 | 0 | 0 | 0
1.227 | 4.1008 | 5.2022 | 1.227 | 0 | 2.8738 | 0 | 2.3284 | 0 | 0
0.41747 | 3.09 | 4.8764 | 0.41747 | 0 | 2.6725 | 0 | 2.2038 | 0 | 0
0.19526 | 2.4639 | 0 | 0.19526 | 2.2687 | 0 | 0 | 0 | 0 | 0
1.7977 | 2.436 | 0 | 1.7977 | 0.63828 | 0 | 0 | 0 | 0 | 0
0.22934 | 1.7517 | 0 | 0.22934 | 1.5224 | 0 | 0 | 0 | 0 | 0
0.90506 | 1.0138 | 0 | 0.90506 | 0.10879 | 0 | 0 | 0 | 0 | 0
0.81136 | 0.39322 | 0 | 0.39322 | 0 | 0 | 0.41814 | 0 | 0 | 0
1.8019 | 0 | 0 | 0 | 0 | 0 | 1.8019 | 0 | 0 | 0
0.4076 | 0 | 0 | 0 | 0 | 0 | 0.4076 | 0 | 0 | 0
1.4449 | 0 | 0 | 0 | 0 | 0 | 1.4449 | 0 | 0 | 0
2.2745 | 0 | 0 | 0 | 0 | 0 | 2.2745 | 0 | 0 | 0
2.0804 | 0 | 0 | 0 | 0 | 0 | 2.0804 | 0 | 0 | 0
0.1069 | 0 | 0 | 0 | 0 | 0 | 0.1069 | 0 | 0 | 0
0.37457 | 0 | 0 | 0 | 0 | 0 | 0.37457 | 0 | 0 | 0
3.1071 | 0 | 0 | 0 | 0 | 0 | 3.1071 | 0 | 0 | 0
0.26636 | 0 | 0 | 0 | 0 | 0 | 0.26636 | 0 | 0 | 0
1.6712 | 0 | 0 | 0 | 0 | 0 | 1.6712 | 0 | 0 | 0

## 119
Load Power (kW) | Inverter Power (kW) | Inverter to Load (kW) | Inverter to Grid (kW) | Grid to Load (kW)
0.026854 | 0 | 0 | 0 | 0.026854
0.4395 | 0 | 0 | 0 | 0.4395
0.16824 | 0 | 0 | 0 | 0.16824
0.38203 | 0 | 0 | 0 | 0.38203
0.28192 | 0 | 0 | 0 | 0.28192
0.34381 | 0 | 0 | 0 | 0.34381
0.50505 | 0 | 0 | 0 | 0.50505
0.074726 | 0 | 0 | 0 | 0.074726
2.344 | 0 | 0 | 0 | 2.344
0.64309 | 0 | 0 | 0 | 0.64309
0.13842 | 0.13419 | 0.13419 | 0 | 0.004227
2.1626 | 0.66115 | 0.66115 | 0 | 1.5014
2.6928 | 1.3581 | 1.3581 | 0 | 1.3346
1.0082 | 2.1336 | 1.0082 | 1.1254 | 0
0.036452 | 2.9016 | 0.036452 | 2.8651 | 0
0.18469 | 3.7055 | 0.18469 | 3.5208 | 0
1.9336 | 4.4948 | 1.9336 | 2.5612 | 0
1.2491 | 5.238 | 1.2491 | 3.9889 | 0
0.20742 | 5.8713 | 0.20742 | 5.6638 | 0
0.051956 | 6 | 0.051956 | 5.948 | 0
0.92082 | 6 | 0.92082 | 5.0792 | 0
0.48486 | 6 | 0.48486 | 5.5151 | 0
1.9906 | 6 | 1.9906 | 4.0094 | 0
0.46148 | 6 | 0.46148 | 5.5385 | 0
0.33398 | 6 | 0.33398 | 5.666 | 0
0.93953 | 6 | 0.93953 | 5.0605 | 0
0.016825 | 6 | 0.016825 | 5.9832 | 0
1.0614 | 6 | 1.0614 | 4.9386 | 0
0.7383 | 6 | 0.7383 | 5.2617 | 0
0.35196 | 6 | 0.35196 | 5.648 | 0
0.17352 | 5.6044 | 0.17352 | 5.4309 | 0
0.38225 | 4.1008 | 0.38225 | 3.7185 | 0
0.39666 | 3.09 | 0.39666 | 2.6933 | 0
0.82789 | 2.4639 | 0.82789 | 1.636 | 0
0.16066 | 2.436 | 0.16066 | 2.2754 | 0
3.1857 | 1.7517 | 1.7517 | 0 | 1.434
0.63564 | 1.0138 | 0.63564 | 0.37821 | 0
0.51217 | 0.39322 | 0.39322 | 0 | 0.11896
0.19231 | 0 | 0 | 0 | 0.19231
0.52601 | 0 | 0 | 0 | 0.52601
2.3421 | 0 | 0 | 0 | 2.3421
0.1426 | 0 | 0 | 0 | 0.1426
2.4046 | 0 | 0 | 0 | 2.4046
0.068572 | 0 | 0 | 0 | 0.068572
5.3864 | 0 | 0 | 0 | 5.3864
1.9059 | 0 | 0 | 0 | 1.9059
1.8614 | 0 | 0 | 0 | 1.8614
0.51672 | 0 | 0 | 0 | 0.51672

## 121
Load Power (kW) | Inverter Power (kW) | EV Power (kW) | Inverter to Load (kW) | Inverter to Grid (kW) | Inverter to EV (kW) | Grid to Load (kW) | Grid to EV (kW) | EV to Load (kW) | EV to Grid (kW)
0.12083 | 0 | 3.8478 | 0 | 0 | 0 | 0.12083 | 3.8478 | 0 | 0
0.48676 | 0 | 5.0291 | 0 | 0 | 0 | 0.48676 | 5.0291 | 0 | 0
0.16518 | 0 | 5.2022 | 0 | 0 | 0 | 0.16518 | 5.2022 | 0 | 0
0.66392 | 0 | 4.7533 | 0 | 0 | 0 | 0.66392 | 4.7533 | 0 | 0
0.75019 | 0 | 4.9969 | 0 | 0 | 0 | 0.75019 | 4.9969 | 0 | 0
0.34817 | 0 | 5.2022 | 0 | 0 | 0 | 0.34817 | 5.2022 | 0 | 0
0.059739 | 0 | 5.2022 | 0 | 0 | 0 | 0.059739 | 5.2022 | 0 | 0
0.26369 | 0 | 5.2022 | 0 | 0 | 0 | 0.26369 | 5.2022 | 0 | 0
0.29029 | 0 | 5.2022 | 0 | 0 | 0 | 0.29029 | 5.2022 | 0 | 0
0.11463 | 0 | 5.2022 | 0 | 0 | 0 | 0.11463 | 5.2022 | 0 | 0
0.10438 | 0.13419 | 5.2022 | 0.10438 | 0 | 0.029814 | 0 | 5.1724 | 0 | 0
0.90464 | 0.66115 | 5.2022 | 0.66115 | 0 | 0 | 0.24349 | 5.2022 | 0 | 0
0.024493 | 1.3581 | 5.2022 | 0.024493 | 0 | 1.3336 | 0 | 3.8686 | 0 | 0
0.4366 | 2.1336 | 5.2022 | 0.4366 | 0 | 1.697 | 0 | 3.5052 | 0 | 0
0.29498 | 2.9016 | 5.2022 | 0.29498 | 0 | 2.6066 | 0 | 2.5956 | 0 | 0
1.0209 | 3.7055 | 5.2022 | 1.0209 | 0 | 2.6846 | 0 | 2.5176 | 0 | 0
0.53109 | 4.4948 | 0 | 0.53109 | 3.9637 | 0 | 0 | 0 | 0 | 0
0.94768 | 5.238 | 0 | 0.94768 | 4.2904 | 0 | 0 | 0 | 0 | 0
0.028268 | 5.8713 | 0 | 0.028268 | 5.843 | 0 | 0 | 0 | 0 | 0
3.5394 | 6 | 0 | 3.5394 | 2.4606 | 0 | 0 | 0 | 0 | 0
0.39816 | 6 | 0 | 0.39816 | 5.6018 | 0 | 0 | 0 | 0 | 0
0.49821 | 6 | 0 | 0.49821 | 5.5018 | 0 | 0 | 0 | 0 | 0
0.73248 | 6 | 0 | 0.73248 | 5.2675 | 0 | 0 | 0 | 0 | 0
1.7604 | 6 | 0 | 1.7604 | 4.2396 | 0 | 0 | 0 | 0 | 0
0.058598 | 6 | 0 | 0.058598 | 5.9414 | 0 | 0 | 0 | 0 | 0
0.60579 | 6 | 0 | 0.60579 | 5.3942 | 0 | 0 | 0 | 0 | 0
0.019914 | 6 | 0 | 0.019914 | 5.9801 | 0 | 0 | 0 | 0 | 0
0.77404 | 6 | 0 | 0.77404 | 5.226 | 0 | 0 | 0 | 0 | 0
0.41244 | 6 | 0 | 0.41244 | 5.5876 | 0 | 0 | 0 | 0 | 0
0.70333 | 6 | 0 | 0.70333 | 5.2967 | 0 | 0 | 0 | 0 | 0
2.2156 | 5.6044 | 0 | 2.2156 | 3.3888 | 0 | 0 | 0 | 0 | 0
1.1592 | 4.1008 | 5.2022 | 1.1592 | 0 | 2.9416 | 0 | 2.2606 | 0 | 0
0.25567 | 3.09 | 5.2022 | 0.25567 | 0 | 2.8343 | 0 | 2.3679 | 0 | 0
0.11097 | 2.4639 | 5.2022 | 0.11097 | 0 | 2.353 | 0 | 2.8492 | 0 | 0
2.3286 | 2.436 | 5.2022 | 2.3286 | 0 | 0.10737 | 0 | 5.0948 | 0 | 0
0.1068 | 1.7517 | 5.2022 | 0.1068 | 0 | 1.6449 | 0 | 3.5573 | 0 | 0
0.32328 | 1.0138 | 5.2022 | 0.32328 | 0 | 0.69057 | 0 | 4.5116 | 0 | 0
0.16298 | 0.39322 | 0 | 0.16298 | 0.23023 | 0 | 0 | 0 | 0 | 0
0.51704 | 0 | 0 | 0 | 0 | 0 | 0.51704 | 0 | 0 | 0
1.0966 | 0 | 0 | 0 | 0 | 0 | 1.0966 | 0 | 0 | 0
1.0101 | 0 | 0 | 0 | 0 | 0 | 1.0101 | 0 | 0 | 0
0.40148 | 0 | 4.6997 | 0 | 0 | 0 | 0.40148 | 4.6997 | 0 | 0
1.4484 | 0 | 0 | 0 | 0 | 0 | 1.4484 | 0 | 0 | 0
0.0235 | 0 | 0 | 0 | 0 | 0 | 0.0235 | 0 | 0 | 0
0.75955 | 0 | 0 | 0 | 0 | 0 | 0.75955 | 0 | 0 | 0
0.77069 | 0 | 0 | 0 | 0 | 0 | 0.77069 | 0 | 0 | 0
0.26622 | 0 | 0 | 0 | 0 | 0 | 0.26622 | 0 | 0 | 0
2.8625 | 0 | 0 | 0 | 0 | 0 | 2.8625 | 0 | 0 | 0

## 122
Load Power (kW) | Inverter Power (kW) | EV Power (kW) | Inverter to Load (kW) | Inverter to Grid (kW) | Inverter to EV (kW) | Grid to Load (kW) | Grid to EV (kW) | EV to Load (kW) | EV to Grid (kW)
1.4729 | 0 | 5.2022 | 0 | 0 | 0 | 1.4729 | 5.2022 | 0 | 0
0.4312 | 0 | 5.2022 | 0 | 0 | 0 | 0.4312 | 5.2022 | 0 | 0
0.57132 | 0 | 5.2022 | 0 | 0 | 0 | 0.57132 | 5.2022 | 0 | 0
1.4163 | 0 | 5.2022 | 0 | 0 | 0 | 1.4163 | 5.2022 | 0 | 0
0.12743 | 0 | 5.2022 | 0 | 0 | 0 | 0.12743 | 5.2022 | 0 | 0
2.0338 | 0 | 5.2022 | 0 | 0 | 0 | 2.0338 | 5.2022 | 0 | 0
2.0701 | 0 | 5.2022 | 0 | 0 | 0 | 2.0701 | 5.2022 | 0 | 0
0.092832 | 0 | 5.2022 | 0 | 0 | 0 | 0.092832 | 5.2022 | 0 | 0
0.31227 | 0 | 5.2022 | 0 | 0 | 0 | 0.31227 | 5.2022 | 0 | 0
0.39 | 0 | 5.2022 | 0 | 0 | 0 | 0.39 | 5.2022 | 0 | 0
1.463 | 0.13419 | 5.2022 | 0.13419 | 0 | 0 | 1.3288 | 5.2022 | 0 | 0
2.5563 | 0.66115 | 5.2022 | 0.66115 | 0 | 0 | 1.8952 | 5.2022 | 0 | 0
0.64043 | 1.3581 | 5.2022 | 0.64043 | 0 | 0.71768 | 0 | 4.4845 | 0 | 0
0.64837 | 2.1336 | 5.2022 | 0.64837 | 0 | 1.4852 | 0 | 3.717 | 0 | 0
0.49385 | 2.9016 | 5.2022 | 0.49385 | 0 | 2.4078 | 0 | 2.7944 | 0 | 0
1.3613 | 3.7055 | 5.2022 | 1.3613 | 0 | 2.3442 | 0 | 2.858 | 0 | 0
0.0768 | 4.4948 | 5.2022 | 0.0768 | 0 | 4.418 | 0 | 0.78417 | 0 | 0
0.26151 | 5.238 | 5.2022 | 0.26151 | 0 | 4.9765 | 0 | 0.22566 | 0 | 0
0.068952 | 5.8713 | 5.2022 | 0.068952 | 0.60012 | 5.2022 | 0 | 0 | 0 | 0
1.8022 | 6 | 5.2022 | 1.8022 | 0 | 4.1978 | 0 | 1.0044 | 0 | 0
0.17004 | 6 | 1.3547 | 0.17004 | 4.4752 | 1.3547 | 0 | 0 | 0 | 0
1.5745 | 6 | 0 | 1.5745 | 4.4255 | 0 | 0 | 0 | 0 | 0
0.40803 | 6 | 0 | 0.40803 | 5.592 | 0 | 0 | 0 | 0 | 0
1.1491 | 6 | 0 | 1.1491 | 4.8509 | 0 | 0 | 0 | 0 | 0
0.50947 | 6 | 0 | 0.50947 | 5.4905 | 0 | 0 | 0 | 0 | 0
0.70275 | 6 | 0 | 0.70275 | 5.2972 | 0 | 0 | 0 | 0 | 0
0.10495 | 6 | 0 | 0.10495 | 5.895 | 0 | 0 | 0 | 0 | 0
0.08839 | 6 | 0 | 0.08839 | 5.9116 | 0 | 0 | 0 | 0 | 0
0.034763 | 6 | 0 | 0.034763 | 5.9652 | 0 | 0 | 0 | 0 | 0
0.22686 | 6 | 0 | 0.22686 | 5.7731 | 0 | 0 | 0 | 0 | 0
0.59845 | 5.6044 | 0 | 0.59845 | 5.006 | 0 | 0 | 0 | 0 | 0
1.0827 | 4.1008 | 0 | 1.0827 | 3.0181 | 0 | 0 | 0 | 0 | 0
1.6257 | 3.09 | 0 | 1.6257 | 1.4643 | 0 | 0 | 0 | 0 | 0
0.6887 | 2.4639 | 0 | 0.6887 | 1.7752 | 0 | 0 | 0 | 0 | 0
0.087069 | 2.436 | 0 | 0.087069 | 2.349 | 0 | 0 | 0 | 0 | 0
0.31599 | 1.7517 | 0 | 0.31599 | 1.4357 | 0 | 0 | 0 | 0 | 0
0.044273 | 1.0138 | 0 | 0.044273 | 0.96958 | 0 | 0 | 0 | 0 | 0
0.22768 | 0.39322 | 0 | 0.22768 | 0.16554 | 0 | 0 | 0 | 0 | 0
0.36236 | 0 | 5.2022 | 0 | 0 | 0 | 0.36236 | 5.2022 | 0 | 0
3.0112 | 0 | 5.2022 | 0 | 0 | 0 | 3.0112 | 5.2022 | 0 | 0
1.4291 | 0 | 0.48352 | 0 | 0 | 0 | 1.4291 | 0.48352 | 0 | 0
0.60756 | 0 | 0 | 0 | 0 | 0 | 0.60756 | 0 | 0 | 0
3.416 | 0 | 0 | 0 | 0 | 0 | 3.416 | 0 | 0 | 0
2.0089 | 0 | 0 | 0 | 0 | 0 | 2.0089 | 0 | 0 | 0
0.54542 | 0 | 0 | 0 | 0 | 0 | 0.54542 | 0 | 0 | 0
0.67863 | 0 | 0 | 0 | 0 | 0 | 0.67863 | 0 | 0 | 0
1.9816 | 0 | 0 | 0 | 0 | 0 | 1.9816 | 0 | 0 | 0
3.902 | 0 | 0.74836 | 0 | 0 | 0 | 3.902 | 0.74836 | 0 | 0

## 123
Load Power (kW) | Inverter Power (kW) | Inverter to Load (kW) | Inverter to Grid (kW) | Grid to Load (kW)
0.038115 | 0 | 0 | 0 | 0.038115
0.40529 | 0 | 0 | 0 | 0.40529
0.15248 | 0 | 0 | 0 | 0.15248
0.44633 | 0 | 0 | 0 | 0.44633
1.3291 | 0 | 0 | 0 | 1.3291
0.31084 | 0 | 0 | 0 | 0.31084
1.0265 | 0 | 0 | 0 | 1.0265
0.35543 | 0 | 0 | 0 | 0.35543
0.3699 | 0 | 0 | 0 | 0.3699
0.13101 | 0 | 0 | 0 | 0.13101
0.81521 | 0.13419 | 0.13419 | 0 | 0.68102
0.11166 | 0.66115 | 0.11166 | 0.54949 | 0
0.90844 | 1.3581 | 0.90844 | 0.44967 | 0
0.022972 | 2.1336 | 0.022972 | 2.1106 | 0
0.18883 | 2.9016 | 0.18883 | 2.7128 | 0
0.038337 | 3.7055 | 0.038337 | 3.6672 | 0
0.42636 | 4.4948 | 0.42636 | 4.0685 | 0
0.30202 | 5.238 | 0.30202 | 4.936 | 0
0.016064 | 5.8713 | 0.016064 | 5.8552 | 0
0.39118 | 6 | 0.39118 | 5.6088 | 0
0.535 | 6 | 0.535 | 5.465 | 0
0.20554 | 6 | 0.20554 | 5.7945 | 0
0.049398 | 6 | 0.049398 | 5.9506 | 0
0.50607 | 6 | 0.50607 | 5.4939 | 0
0.024282 | 6 | 0.024282 | 5.9757 | 0
0.11514 | 6 | 0.11514 | 5.8849 | 0
2.0511 | 6 | 2.0511 | 3.9489 | 0
3.0066 | 6 | 3.0066 | 2.9934 | 0
0.024144 | 6 | 0.024144 | 5.9759 | 0
0.18564 | 6 | 0.18564 | 5.8144 | 0
0.41216 | 5.6044 | 0.41216 | 5.1922 | 0
0.15499 | 4.1008 | 0.15499 | 3.9458 | 0
3.7355 | 3.09 | 3.09 | 0 | 0.64552
0.77987 | 2.4639 | 0.77987 | 1.6841 | 0
0.51705 | 2.436 | 0.51705 | 1.919 | 0
1.5986 | 1.7517 | 1.5986 | 0.15309 | 0
0.44596 | 1.0138 | 0.44596 | 0.56789 | 0
0.046276 | 0.39322 | 0.046276 | 0.34694 | 0
0.12 | 0 | 0 | 0 | 0.12
0.69247 | 0 | 0 | 0 | 0.69247
1.0303 | 0 | 0 | 0 | 1.0303
0.97442 | 0 | 0 | 0 | 0.97442
0.019729 | 0 | 0 | 0 | 0.019729
1.2468 | 0 | 0 | 0 | 1.2468
1.3664 | 0 | 0 | 0 | 1.3664
0.61458 | 0 | 0 | 0 | 0.61458
1.721 | 0 | 0 | 0 | 1.721
0.26045 | 0 | 0 | 0 | 0.26045

## 124
Load Power (kW) | Inverter Power (kW) | Inverter to Load (kW) | Inverter to Grid (kW) | Grid to Load (kW)
1.141 | 0 | 0 | 0 | 1.141
0.51449 | 0 | 0 | 0 | 0.51449
0.25187 | 0 | 0 | 0 | 0.25187
0.1022 | 0 | 0 | 0 | 0.1022
1.6579 | 0 | 0 | 0 | 1.6579
0.060822 | 0 | 0 | 0 | 0.060822
0.18302 | 0 | 0 | 0 | 0.18302
0.13299 | 0 | 0 | 0 | 0.13299
1.2876 | 0 | 0 | 0 | 1.2876
1.2374 | 0 | 0 | 0 | 1.2374
0.61692 | 0.13419 | 0.13419 | 0 | 0.48272
0.056618 | 0.66115 | 0.056618 | 0.60453 | 0
0.44791 | 1.3581 | 0.44791 | 0.9102 | 0
0.089532 | 2.1336 | 0.089532 | 2.044 | 0
2.4223 | 2.9016 | 2.4223 | 0.47926 | 0
0.8376 | 3.7055 | 0.8376 | 2.8679 | 0
0.049968 | 4.4948 | 0.049968 | 4.4448 | 0
0.001857 | 5.238 | 0.001857 | 5.2362 | 0
0.71315 | 5.8713 | 0.71315 | 5.1581 | 0
1.6118 | 6 | 1.6118 | 4.3882 | 0
4.6495 | 6 | 4.6495 | 1.3505 | 0
0.52965 | 6 | 0.52965 | 5.4704 | 0
0.067334 | 6 | 0.067334 | 5.9327 | 0
0.55063 | 6 | 0.55063 | 5.4494 | 0
0.18268 | 6 | 0.18268 | 5.8173 | 0
1.328 | 6 | 1.328 | 4.672 | 0
0.37395 | 6 | 0.37395 | 5.626 | 0
0.49042 | 6 | 0.49042 | 5.5096 | 0
1.341 | 6 | 1.341 | 4.659 | 0
0.08146 | 6 | 0.08146 | 5.9185 | 0
0.7728 | 5.6044 | 0.7728 | 4.8316 | 0
0.25424 | 4.1008 | 0.25424 | 3.8465 | 0
1.7684 | 3.09 | 1.7684 | 1.3215 | 0
1.0564 | 2.4639 | 1.0564 | 1.4075 | 0
1.8641 | 2.436 | 1.8641 | 0.57195 | 0
0.5227 | 1.7517 | 0.5227 | 1.229 | 0
0.53316 | 1.0138 | 0.53316 | 0.48068 | 0
2.0392 | 0.39322 | 0.39322 | 0 | 1.646
1.9743 | 0 | 0 | 0 | 1.9743
0.12795 | 0 | 0 | 0 | 0.12795
2.3232 | 0 | 0 | 0 | 2.3232
0.16481 | 0 | 0 | 0 | 0.16481
3.5848 | 0 | 0 | 0 | 3.5848
2.1103 | 0 | 0 | 0 | 2.1103
0.024327 | 0 | 0 | 0 | 0.024327
0.89529 | 0 | 0 | 0 | 0.89529
3.274 | 0 | 0 | 0 | 3.274
0.42142 | 0 | 0 | 0 | 0.42142

## 125
Load Power (kW) | Inverter Power (kW) | Inverter to Load (kW) | Inverter to Grid (kW) | Grid to Load (kW)
0.088158 | 0 | 0 | 0 | 0.088158
0.23846 | 0 | 0 | 0 | 0.23846
0.66205 | 0 | 0 | 0 | 0.66205
0.49904 | 0 | 0 | 0 | 0.49904
0.64251 | 0 | 0 | 0 | 0.64251
0.79356 | 0 | 0 | 0 | 0.79356
0.32615 | 0 | 0 | 0 | 0.32615
0.47091 | 0 | 0 | 0 | 0.47091
0.32158 | 0 | 0 | 0 | 0.32158
2.0164 | 0 | 0 | 0 | 2.0164
0.40216 | 0.13419 | 0.13419 | 0 | 0.26797
0.89546 | 0.66115 | 0.66115 | 0 | 0.2343
1.3331 | 1.3581 | 1.3331 | 0.025047 | 0
1.1187 | 2.1336 | 1.1187 | 1.0148 | 0
0.16352 | 2.9016 | 0.16352 | 2.7381 | 0
0.28798 | 3.7055 | 0.28798 | 3.4175 | 0
0.055736 | 4.4948 | 0.055736 | 4.4391 | 0
0.38636 | 5.238 | 0.38636 | 4.8517 | 0
0.87197 | 5.8713 | 0.87197 | 4.9993 | 0
1.6398 | 6 | 1.6398 | 4.3602 | 0
0.32215 | 6 | 0.32215 | 5.6779 | 0
0.17641 | 6 | 0.17641 | 5.8236 | 0
0.27552 | 6 | 0.27552 | 5.7245 | 0
1.9537 | 6 | 1.9537 | 4.0463 | 0
0.23296 | 6 | 0.23296 | 5.767 | 0
1.9848 | 6 | 1.9848 | 4.0152 | 0
0.041831 | 6 | 0.041831 | 5.9582 | 0
3.5273 | 6 | 3.5273 | 2.4727 | 0
1.157 | 6 | 1.157 | 4.843 | 0
0.89903 | 6 | 0.89903 | 5.101 | 0
0.10275 | 5.6044 | 0.10275 | 5.5017 | 0
0.81889 | 4.1008 | 0.81889 | 3.2819 | 0
0.53375 | 3.09 | 0.53375 | 2.5562 | 0
0.2393 | 2.4639 | 0.2393 | 2.2246 | 0
0.34378 | 2.436 | 0.34378 | 2.0922 | 0
0.41622 | 1.7517 | 0.41622 | 1.3355 | 0
0.68827 | 1.0138 | 0.68827 | 0.32558 | 0
0.29151 | 0.39322 | 0.29151 | 0.10171 | 0
1.9549 | 0 | 0 | 0 | 1.9549
1.5183 | 0 | 0 | 0 | 1.5183
0.44444 | 0 | 0 | 0 | 0.44444
0.28351 | 0 | 0 | 0 | 0.28351
1.4913 | 0 | 0 | 0 | 1.4913
0.5639 | 0 | 0 | 0 | 0.5639
5.6337 | 0 | 0 | 0 | 5.6337
0.14338 | 0 | 0 | 0 | 0.14338
1.0062 | 0 | 0 | 0 | 1.0062
0.13511 | 0 | 0 | 0 | 0.13511

## 126
Load Power (kW) | Inverter Power (kW) | Inverter to Load (kW) | Inverter to Grid (kW) | Grid to Load (kW)
0.60563 | 0 | 0 | 0 | 0.60563
0.43301 | 0 | 0 | 0 | 0.43301
0.042453 | 0 | 0 | 0 | 0.042453
0.41259 | 0 | 0 | 0 | 0.41259
0.097018 | 0 | 0 | 0 | 0.097018
1.6191 | 0 | 0 | 0 | 1.6191
0.29256 | 0 | 0 | 0 | 0.29256
0.006274 | 0 | 0 | 0 | 0.006274
2.1824 | 0 | 0 | 0 | 2.1824
0.052566 | 0 | 0 | 0 | 0.052566
1.3408 | 0.13419 | 0.13419 | 0 | 1.2066
0.33893 | 0.66115 | 0.33893 | 0.32223 | 0
0.25839 | 1.3581 | 0.25839 | 1.0997 | 0
7.4212 | 2.1336 | 2.1336 | 0 | 5.2876
0.4139 | 2.9016 | 0.4139 | 2.4877 | 0
0.27958 | 3.7055 | 0.27958 | 3.4259 | 0
0.86579 | 4.4948 | 0.86579 | 3.629 | 0
6.0197 | 5.238 | 5.238 | 0 | 0.78169
0.49979 | 5.8713 | 0.49979 | 5.3715 | 0
0.095276 | 6 | 0.095276 | 5.9047 | 0
0.40194 | 6 | 0.40194 | 5.5981 | 0
0.22522 | 6 | 0.22522 | 5.7748 | 0
0.29996 | 6 | 0.29996 | 5.7 | 0
0.98441 | 6 | 0.98441 | 5.0156 | 0
1.3732 | 6 | 1.3732 | 4.6268 | 0
4.0226 | 6 | 4.0226 | 1.9774 | 0
3.8306 | 6 | 3.8306 | 2.1694 | 0
0.58183 | 6 | 0.58183 | 5.4182 | 0
1.5367 | 6 | 1.5367 | 4.4633 | 0
0.46772 | 6 | 0.46772 | 5.5323 | 0
0.3722 | 5.6044 | 0.3722 | 5.2322 | 0
1.1239 | 4.1008 | 1.1239 | 2.9769 | 0
0.98515 | 3.09 | 0.98515 | 2.1048 | 0
0.063195 | 2.4639 | 0.063195 | 2.4007 | 0
2.249 | 2.436 | 2.249 | 0.18707 | 0
0.91802 | 1.7517 | 0.91802 | 0.83368 | 0
0.24953 | 1.0138 | 0.24953 | 0.76432 | 0
0.081869 | 0.39322 | 0.081869 | 0.31135 | 0
1.7199 | 0 | 0 | 0 | 1.7199
1.0582 | 0 | 0 | 0 | 1.0582
2.2727 | 0 | 0 | 0 | 2.2727
1.707 | 0 | 0 | 0 | 1.707
0.007427 | 0 | 0 | 0 | 0.007427
3.6447 | 0 | 0 | 0 | 3.6447
0.48341 | 0 | 0 | 0 | 0.48341
0.64461 | 0 | 0 | 0 | 0.64461
0.92384 | 0 | 0 | 0 | 0.92384
1.1637 | 0 | 0 | 0 | 1.1637

## 128
Load Power (kW) | Inverter Power (kW) | Inverter to Load (kW) | Inverter to Grid (kW) | Grid to Load (kW)
0.43393 | 0 | 0 | 0 | 0.43393
0.57017 | 0 | 0 | 0 | 0.57017
0.003268 | 0 | 0 | 0 | 0.003268
0.19116 | 0 | 0 | 0 | 0.19116
0.5175 | 0 | 0 | 0 | 0.5175
0.60346 | 0 | 0 | 0 | 0.60346
0.288 | 0 | 0 | 0 | 0.288
0.9791 | 0 | 0 | 0 | 0.9791
0.26361 | 0 | 0 | 0 | 0.26361
1.9259 | 0 | 0 | 0 | 1.9259
0.039254 | 0.13419 | 0.039254 | 0.094939 | 0
0.47981 | 0.66115 | 0.47981 | 0.18134 | 0
1.3272 | 1.3581 | 1.3272 | 0.030889 | 0
0.57735 | 2.1336 | 0.57735 | 1.5562 | 0
0.043893 | 2.9016 | 0.043893 | 2.8577 | 0
0.73249 | 3.7055 | 0.73249 | 2.973 | 0
0.41622 | 4.4948 | 0.41622 | 4.0786 | 0
0.89882 | 5.238 | 0.89882 | 4.3392 | 0
0.63214 | 5.8713 | 0.63214 | 5.2391 | 0
0.39265 | 5.9928 | 0.39265 | 5.6001 | 0
0.054212 | 5.9956 | 0.054212 | 5.9414 | 0
1.4514 | 5.9991 | 1.4514 | 4.5477 | 0
0.7349 | 5.985 | 0.7349 | 5.2501 | 0
1.9562 | 5.9964 | 1.9562 | 4.0402 | 0
0.18375 | 5.9868 | 0.18375 | 5.803 | 0
0.25927 | 5.9796 | 0.25927 | 5.7203 | 0
1.8465 | 5.986 | 1.8465 | 4.1395 | 0
0.15368 | 5.9733 | 0.15368 | 5.8196 | 0
5.0547 | 5.9985 | 5.0547 | 0.94379 | 0
0.024701 | 5.9906 | 0.024701 | 5.9659 | 0
0.51508 | 5.6044 | 0.51508 | 5.0893 | 0
0.87665 | 4.1008 | 0.87665 | 3.2241 | 0
0.52765 | 3.09 | 0.52765 | 2.5623 | 0
0.013584 | 2.4639 | 0.013584 | 2.4504 | 0
3.0772 | 2.436 | 2.436 | 0 | 0.6412
1.1918 | 1.7517 | 1.1918 | 0.55989 | 0
1.4494 | 1.0138 | 1.0138 | 0 | 0.43554
0.60704 | 0.39322 | 0.39322 | 0 | 0.21382
1.1366 | 0 | 0 | 0 | 1.1366
0.12746 | 0 | 0 | 0 | 0.12746
1.5453 | 0 | 0 | 0 | 1.5453
0.76923 | 0 | 0 | 0 | 0.76923
0.34666 | 0 | 0 | 0 | 0.34666
2.3991 | 0 | 0 | 0 | 2.3991
1.1479 | 0 | 0 | 0 | 1.1479
2.3555 | 0 | 0 | 0 | 2.3555
3.3838 | 0 | 0 | 0 | 3.3838
0.1584 | 0 | 0 | 0 | 0.1584

## 129
Load Power (kW) | Inverter Power (kW) | EV Power (kW) | Inverter to Load (kW) | Inverter to Grid (kW) | Inverter to EV (kW) | Grid to Load (kW) | Grid to EV (kW) | EV to Load (kW) | EV to Grid (kW)
0.15063 | 0 | 4.6858 | 0 | 0 | 0 | 0.15063 | 4.6858 | 0 | 0
0.58055 | 0 | 4.6372 | 0 | 0 | 0 | 0.58055 | 4.6372 | 0 | 0
0.19602 | 0 | 4.8203 | 0 | 0 | 0 | 0.19602 | 4.8203 | 0 | 0
0.1679 | 0 | 5.1411 | 0 | 0 | 0 | 0.1679 | 5.1411 | 0 | 0
1.7596 | 0 | 4.8151 | 0 | 0 | 0 | 1.7596 | 4.8151 | 0 | 0
0.19174 | 0 | 5.1613 | 0 | 0 | 0 | 0.19174 | 5.1613 | 0 | 0
0.006373 | 0 | 5.2022 | 0 | 0 | 0 | 0.006373 | 5.2022 | 0 | 0
2.1934 | 0 | 5.0399 | 0 | 0 | 0 | 2.1934 | 5.0399 | 0 | 0
1.7889 | 0 | 4.6847 | 0 | 0 | 0 | 1.7889 | 4.6847 | 0 | 0
0.36794 | 0 | 5.2022 | 0 | 0 | 0 | 0.36794 | 5.2022 | 0 | 0
0.22847 | 0.13419 | 5.2022 | 0.13419 | 0 | 0 | 0.094281 | 5.2022 | 0 | 0
0.26392 | 0.66115 | 5.2022 | 0.26392 | 0 | 0.39723 | 0 | 4.8049 | 0 | 0
0.02901 | 1.3581 | 5.2022 | 0.02901 | 0 | 1.3291 | 0 | 3.8731 | 0 | 0
0.17266 | 2.1336 | 5.2022 | 0.17266 | 0 | 1.9609 | 0 | 3.2413 | 0 | 0
0.33921 | 2.9016 | 5.2022 | 0.33921 | 0 | 2.5624 | 0 | 2.6398 | 0 | 0
0.43612 | 3.7055 | 5.2022 | 0.43612 | 0 | 3.2694 | 0 | 1.9328 | 0 | 0
0.037577 | 4.4948 | 5.2022 | 0.037577 | 0 | 4.4572 | 0 | 0.74494 | 0 | 0
1.4159 | 5.238 | 5.2022 | 1.4159 | 0 | 3.8221 | 0 | 1.3801 | 0 | 0
1.4079 | 5.8713 | 5.2022 | 1.4079 | 0 | 4.4634 | 0 | 0.73881 | 0 | 0
0.13953 | 6 | 0 | 0.13953 | 5.8605 | 0 | 0 | 0 | 0 | 0
0.11865 | 6 | 0 | 0.11865 | 5.8814 | 0 | 0 | 0 | 0 | 0
0.18141 | 6 | 0 | 0.18141 | 5.8186 | 0 | 0 | 0 | 0 | 0
1.8904 | 6 | 0 | 1.8904 | 4.1096 | 0 | 0 | 0 | 0 | 0
0.003527 | 6 | 0 | 0.003527 | 5.9965 | 0 | 0 | 0 | 0 | 0
1.037 | 6 | 0 | 1.037 | 4.963 | 0 | 0 | 0 | 0 | 0
0.072939 | 6 | 0 | 0.072939 | 5.9271 | 0 | 0 | 0 | 0 | 0
1.7937 | 6 | 0 | 1.7937 | 4.2063 | 0 | 0 | 0 | 0 | 0
1.4246 | 6 | 0 | 1.4246 | 4.5754 | 0 | 0 | 0 | 0 | 0
0.01928 | 6 | 0 | 0.01928 | 5.9807 | 0 | 0 | 0 | 0 | 0
0.84366 | 6 | 0 | 0.84366 | 5.1563 | 0 | 0 | 0 | 0 | 0
0.40885 | 5.6044 | 0 | 0.40885 | 5.1956 | 0 | 0 | 0 | 0 | 0
0.24563 | 4.1008 | 0 | 0.24563 | 3.8551 | 0 | 0 | 0 | 0 | 0
0.81678 | 3.09 | 0 | 0.81678 | 2.2732 | 0 | 0 | 0 | 0 | 0
2.2076 | 2.4639 | 0 | 2.2076 | 0.25632 | 0 | 0 | 0 | 0 | 0
0.25781 | 2.436 | 0 | 0.25781 | 2.1782 | 0 | 0 | 0 | 0 | 0
1.3883 | 1.7517 | 0 | 1.3883 | 0.36341 | 0 | 0 | 0 | 0 | 0
0.14421 | 1.0138 | 5.2022 | 0.14421 | 0 | 0.86964 | 0 | 4.3325 | 0 | 0
2.8156 | 0.39322 | 5.2022 | 0.39322 | 0 | 0 | 2.4224 | 5.2022 | 0 | 0
2.2543 | 0 | 5.2022 | 0 | 0 | 0 | 2.2543 | 5.2022 | 0 | 0
0.63532 | 0 | 5.1629 | 0 | 0 | 0 | 0.63532 | 5.1629 | 0 | 0
2.1016 | 0 | 0 | 0 | 0 | 0 | 2.1016 | 0 | 0 | 0
2.1066 | 0 | 0 | 0 | 0 | 0 | 2.1066 | 0 | 0 | 0
0.51983 | 0 | 0 | 0 | 0 | 0 | 0.51983 | 0 | 0 | 0
2.1337 | 0 | 0 | 0 | 0 | 0 | 2.1337 | 0 | 0 | 0
0.53296 | 0 | 0 | 0 | 0 | 0 | 0.53296 | 0 | 0 | 0
0.095389 | 0 | 0 | 0 | 0 | 0 | 0.095389 | 0 | 0 | 0
4.6238 | 0 | 0 | 0 | 0 | 0 | 4.6238 | 0 | 0 | 0
1.9537 | 0 | 0 | 0 | 0 | 0 | 1.9537 | 0 | 0 | 0

## 130
Load Power (kW) | Inverter Power (kW) | Inverter to Load (kW) | Inverter to Grid (kW) | Grid to Load (kW)
0.5674 | 0 | 0 | 0 | 0.5674
0.079667 | 0 | 0 | 0 | 0.079667
1.6727 | 0 | 0 | 0 | 1.6727
0.51377 | 0 | 0 | 0 | 0.51377
0.48127 | 0 | 0 | 0 | 0.48127
0.084646 | 0 | 0 | 0 | 0.084646
0.33475 | 0 | 0 | 0 | 0.33475
0.3486 | 0 | 0 | 0 | 0.3486
0.15995 | 0 | 0 | 0 | 0.15995
0.12945 | 0 | 0 | 0 | 0.12945
0.34508 | 0.13419 | 0.13419 | 0 | 0.21088
0.9966 | 0.66115 | 0.66115 | 0 | 0.33545
2.1817 | 1.3581 | 1.3581 | 0 | 0.82355
0.040284 | 2.1336 | 0.040284 | 2.0933 | 0
0.69908 | 2.9016 | 0.69908 | 2.2025 | 0
1.4727 | 3.7055 | 1.4727 | 2.2328 | 0
0.097016 | 4.4948 | 0.097016 | 4.3978 | 0
0.11065 | 5.238 | 0.11065 | 5.1274 | 0
0.35475 | 5.8713 | 0.35475 | 5.5165 | 0
0.2365 | 5.9997 | 0.2365 | 5.7632 | 0
0.39245 | 5.9997 | 0.39245 | 5.6073 | 0
2.1809 | 5.9992 | 2.1809 | 3.8182 | 0
0.0469 | 5.9933 | 0.0469 | 5.9464 | 0
0.78797 | 5.9992 | 0.78797 | 5.2112 | 0
2.1887 | 5.9992 | 2.1887 | 3.8104 | 0
1.6961 | 5.9954 | 1.6961 | 4.2994 | 0
0.029482 | 5.9921 | 0.029482 | 5.9626 | 0
1.5741 | 5.9985 | 1.5741 | 4.4244 | 0
0.77395 | 5.986 | 0.77395 | 5.2121 | 0
0.002091 | 5.979 | 0.002091 | 5.9769 | 0
0.069507 | 5.6044 | 0.069507 | 5.5349 | 0
1.5326 | 4.1008 | 1.5326 | 2.5682 | 0
1.5562 | 3.09 | 1.5562 | 1.5338 | 0
2.8805 | 2.4639 | 2.4639 | 0 | 0.41658
1.6449 | 2.436 | 1.6449 | 0.79116 | 0
2.7762 | 1.7517 | 1.7517 | 0 | 1.0245
2.25 | 1.0138 | 1.0138 | 0 | 1.2361
0.72053 | 0.39322 | 0.39322 | 0 | 0.32731
4.5647 | 0 | 0 | 0 | 4.5647
0.7096 | 0 | 0 | 0 | 0.7096
0.025317 | 0 | 0 | 0 | 0.025317
5.0041 | 0 | 0 | 0 | 5.0041
2.2986 | 0 | 0 | 0 | 2.2986
0.003926 | 0 | 0 | 0 | 0.003926
5.1238 | 0 | 0 | 0 | 5.1238
0.2468 | 0 | 0 | 0 | 0.2468
0.4732 | 0 | 0 | 0 | 0.4732
1.0723 | 0 | 0 | 0 | 1.0723

## 131
Load Power (kW) | Inverter Power (kW) | Inverter to Load (kW) | Inverter to Grid (kW) | Grid to Load (kW)
0.14085 | 0 | 0 | 0 | 0.14085
0.12216 | 0 | 0 | 0 | 0.12216
1.6305 | 0 | 0 | 0 | 1.6305
0.02586 | 0 | 0 | 0 | 0.02586
1.4119 | 0 | 0 | 0 | 1.4119
0.30941 | 0 | 0 | 0 | 0.30941
0.38814 | 0 | 0 | 0 | 0.38814
0.44971 | 0 | 0 | 0 | 0.44971
0.00027 | 0 | 0 | 0 | 0.00027
1.2966 | 0 | 0 | 0 | 1.2966
0.67748 | 0.13419 | 0.13419 | 0 | 0.54329
1.1112 | 0.66115 | 0.66115 | 0 | 0.45007
1.0764 | 1.3581 | 1.0764 | 0.28167 | 0
0.271 | 2.1336 | 0.271 | 1.8626 | 0
6.0594 | 2.9016 | 2.9016 | 0 | 3.1578
0.517 | 3.7055 | 0.517 | 3.1885 | 0
1.3461 | 4.4948 | 1.3461 | 3.1487 | 0
0.82305 | 5.238 | 0.82305 | 4.415 | 0
0.31517 | 5.8713 | 0.31517 | 5.5561 | 0
2.5492 | 6 | 2.5492 | 3.4508 | 0
1.5089 | 6 | 1.5089 | 4.4911 | 0
0.44647 | 6 | 0.44647 | 5.5535 | 0
0.32073 | 6 | 0.32073 | 5.6793 | 0
0.72218 | 6 | 0.72218 | 5.2778 | 0
0.040068 | 6 | 0.040068 | 5.9599 | 0
3.2884 | 6 | 3.2884 | 2.7116 | 0
0.66139 | 6 | 0.66139 | 5.3386 | 0
3.6239 | 6 | 3.6239 | 2.3761 | 0
0.24474 | 6 | 0.24474 | 5.7553 | 0
0.16751 | 5.999 | 0.16751 | 5.8315 | 0
0.21619 | 5.6044 | 0.21619 | 5.3882 | 0
0.58466 | 4.1008 | 0.58466 | 3.5161 | 0
0.37873 | 3.09 | 0.37873 | 2.7113 | 0
1.0158 | 2.4639 | 1.0158 | 1.4481 | 0
0.73573 | 2.436 | 0.73573 | 1.7003 | 0
0.77208 | 1.7517 | 0.77208 | 0.97961 | 0
4.907 | 1.0138 | 1.0138 | 0 | 3.8931
0.069174 | 0.39322 | 0.069174 | 0.32404 | 0
0.14935 | 0 | 0 | 0 | 0.14935
0.61726 | 0 | 0 | 0 | 0.61726
0.03065 | 0 | 0 | 0 | 0.03065
0.19602 | 0 | 0 | 0 | 0.19602
0.2486 | 0 | 0 | 0 | 0.2486
4.0292 | 0 | 0 | 0 | 4.0292
1.8059 | 0 | 0 | 0 | 1.8059
8.3664 | 0 | 0 | 0 | 8.3664
1.244 | 0 | 0 | 0 | 1.244
1.276 | 0 | 0 | 0 | 1.276

## 132
Load Power (kW) | Inverter Power (kW) | EV Power (kW) | Inverter to Load (kW) | Inverter to Grid (kW) | Inverter to EV (kW) | Grid to Load (kW) | Grid to EV (kW) | EV to Load (kW) | EV to Grid (kW)
0.41496 | 0 | 5.2022 | 0 | 0 | 0 | 0.41496 | 5.2022 | 0 | 0
0.34393 | 0 | 5.2022 | 0 | 0 | 0 | 0.34393 | 5.2022 | 0 | 0
0.023101 | 0 | 5.2022 | 0 | 0 | 0 | 0.023101 | 5.2022 | 0 | 0
0.15589 | 0 | 5.2022 | 0 | 0 | 0 | 0.15589 | 5.2022 | 0 | 0
0.85893 | 0 | 5.2022 | 0 | 0 | 0 | 0.85893 | 5.2022 | 0 | 0
0.10783 | 0 | 5.2022 | 0 | 0 | 0 | 0.10783 | 5.2022 | 0 | 0
1.7411 | 0 | 5.2022 | 0 | 0 | 0 | 1.7411 | 5.2022 | 0 | 0
0.33602 | 0 | 5.2022 | 0 | 0 | 0 | 0.33602 | 5.2022 | 0 | 0
0.17004 | 0 | 5.2022 | 0 | 0 | 0 | 0.17004 | 5.2022 | 0 | 0
0.27488 | 0 | 5.2022 | 0 | 0 | 0 | 0.27488 | 5.2022 | 0 | 0
0.092715 | 0.13419 | 5.2022 | 0.092715 | 0 | 0.041478 | 0 | 5.1607 | 0 | 0
0.15453 | 0.66115 | 5.2022 | 0.15453 | 0 | 0.50663 | 0 | 4.6956 | 0 | 0
3.9499 | 1.3581 | 5.2022 | 1.3581 | 0 | 0 | 2.5918 | 5.2022 | 0 | 0
0.003441 | 2.1336 | 0 | 0.003441 | 2.1301 | 0 | 0 | 0 | 0 | 0
0.74312 | 2.9016 | 0 | 0.74312 | 2.1585 | 0 | 0 | 0 | 0 | 0
0.1597 | 3.7055 | 0 | 0.1597 | 3.5458 | 0 | 0 | 0 | 0 | 0
3.2906 | 4.4948 | 0 | 3.2906 | 1.2042 | 0 | 0 | 0 | 0 | 0
0.77105 | 5.238 | 0 | 0.77105 | 4.467 | 0 | 0 | 0 | 0 | 0
3.0016 | 5.8713 | 0 | 3.0016 | 2.8697 | 0 | 0 | 0 | 0 | 0
2.0571 | 6 | 5.2022 | 2.0571 | 0 | 3.9429 | 0 | 1.2593 | 0 | 0
1.9498 | 6 | 5.2022 | 1.9498 | 0 | 4.0502 | 0 | 1.152 | 0 | 0
0.84166 | 6 | 5.2022 | 0.84166 | 0 | 5.1583 | 0 | 0.043851 | 0 | 0
0.65818 | 5.9926 | 0 | 0.65818 | 5.3344 | 0 | 0 | 0 | 0 | 0
2.7039 | 5.9996 | 0 | 2.7039 | 3.2956 | 0 | 0 | 0 | 0 | 0
0.20965 | 5.9975 | 0 | 0.20965 | 5.7879 | 0 | 0 | 0 | 0 | 0
0.3796 | 5.9922 | 0 | 0.3796 | 5.6126 | 0 | 0 | 0 | 0 | 0
0.3275 | 5.9891 | 0 | 0.3275 | 5.6616 | 0 | 0 | 0 | 0 | 0
1.7599 | 5.9973 | 0 | 1.7599 | 4.2374 | 0 | 0 | 0 | 0 | 0
0.30641 | 5.9806 | 0 | 0.30641 | 5.6742 | 0 | 0 | 0 | 0 | 0
1.1231 | 5.9753 | 0 | 1.1231 | 4.8522 | 0 | 0 | 0 | 0 | 0
0.19817 | 5.6044 | 0 | 0.19817 | 5.4062 | 0 | 0 | 0 | 0 | 0
0.7708 | 4.1008 | 0 | 0.7708 | 3.33 | 0 | 0 | 0 | 0 | 0
1.9953 | 3.09 | 0 | 1.9953 | 1.0947 | 0 | 0 | 0 | 0 | 0
0.64514 | 2.4639 | 5.2022 | 0.64514 | 0 | 1.8188 | 0 | 3.3834 | 0 | 0
1.8814 | 2.436 | 5.2022 | 1.8814 | 0 | 0.55461 | 0 | 4.6476 | 0 | 0
0.11062 | 1.7517 | 5.2022 | 0.11062 | 0 | 1.6411 | 0 | 3.5611 | 0 | 0
3.2484 | 1.0138 | 5.2022 | 1.0138 | 0 | 0 | 2.2346 | 5.2022 | 0 | 0
1.2417 | 0.39322 | 5.2022 | 0.39322 | 0 | 0 | 0.84843 | 5.2022 | 0 | 0
1.0513 | 0 | 4.3948 | 0 | 0 | 0 | 1.0513 | 4.3948 | 0 | 0
0.046829 | 0 | 5.2022 | 0 | 0 | 0 | 0.046829 | 5.2022 | 0 | 0
3.7045 | 0 | 4.6998 | 0 | 0 | 0 | 3.7045 | 4.6998 | 0 | 0
0.28444 | 0 | 1.1114 | 0 | 0 | 0 | 0.28444 | 1.1114 | 0 | 0
1.4289 | 0 | 0 | 0 | 0 | 0 | 1.4289 | 0 | 0 | 0
0.52628 | 0 | 0 | 0 | 0 | 0 | 0.52628 | 0 | 0 | 0
0.60986 | 0 | 0 | 0 | 0 | 0 | 0.60986 | 0 | 0 | 0
0.040418 | 0 | 0 | 0 | 0 | 0 | 0.040418 | 0 | 0 | 0
1.0477 | 0 | 0 | 0 | 0 | 0 | 1.0477 | 0 | 0 | 0
0.3312 | 0 | 0 | 0 | 0 | 0 | 0.3312 | 0 | 0 | 0

## 133
Load Power (kW) | Inverter Power (kW) | Inverter to Load (kW) | Inverter to Grid (kW) | Grid to Load (kW)
0.067809 | 0 | 0 | 0 | 0.067809
0.80746 | 0 | 0 | 0 | 0.80746
0.44933 | 0 | 0 | 0 | 0.44933
0.017233 | 0 | 0 | 0 | 0.017233
0.27107 | 0 | 0 | 0 | 0.27107
1.1493 | 0 | 0 | 0 | 1.1493
0.79867 | 0 | 0 | 0 | 0.79867
0.62161 | 0 | 0 | 0 | 0.62161
0.070131 | 0 | 0 | 0 | 0.070131
0.66322 | 0 | 0 | 0 | 0.66322
0.18602 | 0.13419 | 0.13419 | 0 | 0.05183
0.055781 | 0.66115 | 0.055781 | 0.60537 | 0
1.3592 | 1.3581 | 1.3581 | 0 | 0.0011166
1.1999 | 2.1336 | 1.1999 | 0.93365 | 0
0.18642 | 2.9016 | 0.18642 | 2.7152 | 0
3.0458 | 3.7055 | 3.0458 | 0.65973 | 0
3.9928 | 4.4948 | 3.9928 | 0.50204 | 0
5.7874 | 5.238 | 5.238 | 0 | 0.54934
1.2769 | 5.8713 | 1.2769 | 4.5944 | 0
1.576 | 5.9747 | 1.576 | 4.3987 | 0
0.57803 | 5.9842 | 0.57803 | 5.4061 | 0
1.1541 | 5.9907 | 1.1541 | 4.8367 | 0
0.21616 | 5.9793 | 0.21616 | 5.7631 | 0
1.0902 | 5.996 | 1.0902 | 4.9058 | 0
0.0826 | 5.9757 | 0.0826 | 5.8931 | 0
0.37179 | 5.9536 | 0.37179 | 5.5818 | 0
0.33984 | 5.9486 | 0.33984 | 5.6087 | 0
0.81182 | 5.9531 | 0.81182 | 5.1412 | 0
1.2037 | 5.9599 | 1.2037 | 4.7562 | 0
0.87548 | 5.9689 | 0.87548 | 5.0934 | 0
0.015437 | 5.6044 | 0.015437 | 5.589 | 0
0.1282 | 4.1008 | 0.1282 | 3.9726 | 0
0.012419 | 3.09 | 0.012419 | 3.0776 | 0
0.58473 | 2.4639 | 0.58473 | 1.8792 | 0
0.55088 | 2.436 | 0.55088 | 1.8851 | 0
0.56887 | 1.7517 | 0.56887 | 1.1828 | 0
0.76543 | 1.0138 | 0.76543 | 0.24841 | 0
4.1493 | 0.39322 | 0.39322 | 0 | 3.7561
1.4523 | 0 | 0 | 0 | 1.4523
0.93277 | 0 | 0 | 0 | 0.93277
3.9048 | 0 | 0 | 0 | 3.9048
0.34364 | 0 | 0 | 0 | 0.34364
0.094065 | 0 | 0 | 0 | 0.094065
2.3409 | 0 | 0 | 0 | 2.3409
1.2912 | 0 | 0 | 0 | 1.2912
0.067597 | 0 | 0 | 0 | 0.067597
0.004739 | 0 | 0 | 0 | 0.004739
0.68322 | 0 | 0 | 0 | 0.68322

## 136
Load Power (kW) | Inverter Power (kW) | Inverter to Load (kW) | Inverter to Grid (kW) | Grid to Load (kW)
0.79019 | 0 | 0 | 0 | 0.79019
1.3267 | 0 | 0 | 0 | 1.3267
0.34504 | 0 | 0 | 0 | 0.34504
0.41381 | 0 | 0 | 0 | 0.41381
0.004343 | 0 | 0 | 0 | 0.004343
0.15288 | 0 | 0 | 0 | 0.15288
1.5 | 0 | 0 | 0 | 1.5
0.21317 | 0 | 0 | 0 | 0.21317
0.73096 | 0 | 0 | 0 | 0.73096
0.08525 | 0 | 0 | 0 | 0.08525
0.268 | 0.13419 | 0.13419 | 0 | 0.13381
0.13103 | 0.66115 | 0.13103 | 0.53013 | 0
0.087779 | 1.3581 | 0.087779 | 1.2703 | 0
0.53289 | 2.1336 | 0.53289 | 1.6007 | 0
0.044755 | 2.9016 | 0.044755 | 2.8568 | 0
1.4173 | 3.7055 | 1.4173 | 2.2882 | 0
0.36182 | 4.4948 | 0.36182 | 4.133 | 0
1.3568 | 5.238 | 1.3568 | 3.8813 | 0
0.22036 | 5.8713 | 0.22036 | 5.6509 | 0
1.5836 | 5.9979 | 1.5836 | 4.4142 | 0
0.84638 | 5.9885 | 0.84638 | 5.1422 | 0
0.097316 | 5.9851 | 0.097316 | 5.8878 | 0
0.65424 | 5.9966 | 0.65424 | 5.3423 | 0
0.17414 | 5.9964 | 0.17414 | 5.8222 | 0
1.5601 | 5.9947 | 1.5601 | 4.4346 | 0
0.05076 | 5.9792 | 0.05076 | 5.9285 | 0
0.040016 | 5.9734 | 0.040016 | 5.9334 | 0
1.2357 | 5.9778 | 1.2357 | 4.7421 | 0
2.4531 | 5.9903 | 2.4531 | 3.5372 | 0
1.0707 | 5.9872 | 1.0707 | 4.9164 | 0
1.123 | 5.6044 | 1.123 | 4.4814 | 0
0.80357 | 4.1008 | 0.80357 | 3.2972 | 0
0.31287 | 3.09 | 0.31287 | 2.7771 | 0
0.013271 | 2.4639 | 0.013271 | 2.4507 | 0
0.92841 | 2.436 | 0.92841 | 1.5076 | 0
1.9173 | 1.7517 | 1.7517 | 0 | 0.16558
0.26758 | 1.0138 | 0.26758 | 0.74627 | 0
0.94828 | 0.39322 | 0.39322 | 0 | 0.55506
0.68839 | 0 | 0 | 0 | 0.68839
0.10917 | 0 | 0 | 0 | 0.10917
0.23131 | 0 | 0 | 0 | 0.23131
1.4649 | 0 | 0 | 0 | 1.4649
1.6484 | 0 | 0 | 0 | 1.6484
0.95186 | 0 | 0 | 0 | 0.95186
0.23199 | 0 | 0 | 0 | 0.23199
0.40078 | 0 | 0 | 0 | 0.40078
0.21067 | 0 | 0 | 0 | 0.21067
0.57204 | 0 | 0 | 0 | 0.57204

## 137
Load Power (kW) | Inverter Power (kW) | EV Power (kW) | Inverter to Load (kW) | Inverter to Grid (kW) | Inverter to EV (kW) | Grid to Load (kW) | Grid to EV (kW) | EV to Load (kW) | EV to Grid (kW)
1.6872 | 0 | 4.1329 | 0 | 0 | 0 | 1.6872 | 4.1329 | 0 | 0
0.81933 | 0 | 4.2315 | 0 | 0 | 0 | 0.81933 | 4.2315 | 0 | 0
0.75972 | 0 | 4.4234 | 0 | 0 | 0 | 0.75972 | 4.4234 | 0 | 0
0.15368 | 0 | 4.8016 | 0 | 0 | 0 | 0.15368 | 4.8016 | 0 | 0
0.29016 | 0 | 4.5945 | 0 | 0 | 0 | 0.29016 | 4.5945 | 0 | 0
0.48823 | 0 | 4.8304 | 0 | 0 | 0 | 0.48823 | 4.8304 | 0 | 0
0.42592 | 0 | 5.0822 | 0 | 0 | 0 | 0.42592 | 5.0822 | 0 | 0
0.061735 | 0 | 4.9823 | 0 | 0 | 0 | 0.061735 | 4.9823 | 0 | 0
0.74564 | 0 | 4.551 | 0 | 0 | 0 | 0.74564 | 4.551 | 0 | 0
0.006748 | 0 | 5.2022 | 0 | 0 | 0 | 0.006748 | 5.2022 | 0 | 0
0.080069 | 0.13419 | 5.2022 | 0.080069 | 0 | 0.054124 | 0 | 5.1481 | 0 | 0
0.046652 | 0.66115 | 5.2022 | 0.046652 | 0 | 0.6145 | 0 | 4.5877 | 0 | 0
0.13305 | 1.3581 | 5.2022 | 0.13305 | 0 | 1.2251 | 0 | 3.9771 | 0 | 0
3.1311 | 2.1336 | 5.2022 | 2.1336 | 0 | 0 | 0.99759 | 5.2022 | 0 | 0
0.14231 | 2.9016 | 5.2022 | 0.14231 | 0 | 2.7593 | 0 | 2.4429 | 0 | 0
0.99282 | 3.7055 | 5.2022 | 0.99282 | 0 | 2.7127 | 0 | 2.4895 | 0 | 0
2.3045 | 4.4948 | 5.2022 | 2.3045 | 0 | 2.1903 | 0 | 3.0119 | 0 | 0
0.8742 | 5.238 | 5.2022 | 0.8742 | 0 | 4.3638 | 0 | 0.83835 | 0 | 0
4.3707 | 5.8713 | 5.2022 | 4.3707 | 0 | 1.5006 | 0 | 3.7016 | 0 | 0
0.25495 | 6 | 5.2022 | 0.25495 | 0.54287 | 5.2022 | 0 | 0 | 0 | 0
0.42637 | 6 | 5.2022 | 0.42637 | 0.37145 | 5.2022 | 0 | 0 | 0 | 0
1.1626 | 6 | 1.6147 | 1.1626 | 3.2227 | 1.6147 | 0 | 0 | 0 | 0
0.5087 | 5.9919 | 0 | 0.5087 | 5.4832 | 0 | 0 | 0 | 0 | 0
0.21315 | 5.9999 | 0 | 0.21315 | 5.7868 | 0 | 0 | 0 | 0 | 0
1.0515 | 5.9994 | 0 | 1.0515 | 4.9478 | 0 | 0 | 0 | 0 | 0
0.32025 | 5.9924 | 0 | 0.32025 | 5.6722 | 0 | 0 | 0 | 0 | 0
1.3551 | 5.9964 | 0 | 1.3551 | 4.6413 | 0 | 0 | 0 | 0 | 0
0.2133 | 5.9928 | 0 | 0.2133 | 5.7795 | 0 | 0 | 0 | 0 | 0
0.037862 | 5.9962 | 0 | 0.037862 | 5.9583 | 0 | 0 | 0 | 0 | 0
0.17823 | 5.9942 | 0 | 0.17823 | 5.816 | 0 | 0 | 0 | 0 | 0
2.4021 | 5.6044 | 0 | 2.4021 | 3.2023 | 0 | 0 | 0 | 0 | 0
0.21054 | 4.1008 | 0 | 0.21054 | 3.8902 | 0 | 0 | 0 | 0 | 0
0.8246 | 3.09 | 0 | 0.8246 | 2.2654 | 0 | 0 | 0 | 0 | 0
0.64342 | 2.4639 | 0 | 0.64342 | 1.8205 | 0 | 0 | 0 | 0 | 0
0.1985 | 2.436 | 0 | 0.1985 | 2.2375 | 0 | 0 | 0 | 0 | 0
0.82562 | 1.7517 | 5.2022 | 0.82562 | 0 | 0.92608 | 0 | 4.2761 | 0 | 0
1.123 | 1.0138 | 5.2022 | 1.0138 | 0 | 0 | 0.10916 | 5.2022 | 0 | 0
4.0157 | 0.39322 | 1.1865 | 0.39322 | 0 | 0 | 3.6225 | 1.1865 | 0 | 0
1.1436 | 0 | 0 | 0 | 0 | 0 | 1.1436 | 0 | 0 | 0
0.30261 | 0 | 0 | 0 | 0 | 0 | 0.30261 | 0 | 0 | 0
5.4038 | 0 | 0 | 0 | 0 | 0 | 5.4038 | 0 | 0 | 0
1.4177 | 0 | 0 | 0 | 0 | 0 | 1.4177 | 0 | 0 | 0
0.31864 | 0 | 0 | 0 | 0 | 0 | 0.31864 | 0 | 0 | 0
0.036135 | 0 | 0 | 0 | 0 | 0 | 0.036135 | 0 | 0 | 0
1.2556 | 0 | 0 | 0 | 0 | 0 | 1.2556 | 0 | 0 | 0
1.2552 | 0 | 0 | 0 | 0 | 0 | 1.2552 | 0 | 0 | 0
0.10416 | 0 | 0 | 0 | 0 | 0 | 0.10416 | 0 | 0 | 0
0.36787 | 0 | 0 | 0 | 0 | 0 | 0.36787 | 0 | 0 | 0

## 138
Load Power (kW) | Inverter Power (kW) | Inverter to Load (kW) | Inverter to Grid (kW) | Grid to Load (kW)
0.52336 | 0 | 0 | 0 | 0.52336
1.2703 | 0 | 0 | 0 | 1.2703
0.10572 | 0 | 0 | 0 | 0.10572
0.46595 | 0 | 0 | 0 | 0.46595
1.1756 | 0 | 0 | 0 | 1.1756
0.53114 | 0 | 0 | 0 | 0.53114
0.19897 | 0 | 0 | 0 | 0.19897
0.31422 | 0 | 0 | 0 | 0.31422
0.26141 | 0 | 0 | 0 | 0.26141
0.43132 | 0 | 0 | 0 | 0.43132
0.2705 | 0.13419 | 0.13419 | 0 | 0.13631
2.1426 | 0.66115 | 0.66115 | 0 | 1.4815
0.50557 | 1.3581 | 0.50557 | 0.85255 | 0
0.87784 | 2.1336 | 0.87784 | 1.2557 | 0
0.37747 | 2.9016 | 0.37747 | 2.5241 | 0
1.157 | 3.7055 | 1.157 | 2.5485 | 0
0.25163 | 4.4948 | 0.25163 | 4.2432 | 0
0.12562 | 5.238 | 0.12562 | 5.1124 | 0
1.8763 | 5.8713 | 1.8763 | 3.995 | 0
3.5344 | 6 | 3.5344 | 2.4656 | 0
0.38933 | 6 | 0.38933 | 5.6107 | 0
1.3234 | 6 | 1.3234 | 4.6766 | 0
0.66038 | 5.9877 | 0.66038 | 5.3273 | 0
2.415 | 6 | 2.415 | 3.585 | 0
0.010419 | 5.9974 | 0.010419 | 5.987 | 0
0.031058 | 5.9872 | 0.031058 | 5.9562 | 0
0.73015 | 5.993 | 0.73015 | 5.2629 | 0
1.7252 | 5.9918 | 1.7252 | 4.2666 | 0
2.7021 | 5.9961 | 2.7021 | 3.2939 | 0
0.79618 | 5.9915 | 0.79618 | 5.1953 | 0
1.0692 | 5.6044 | 1.0692 | 4.5352 | 0
0.45442 | 4.1008 | 0.45442 | 3.6464 | 0
5.1573 | 3.09 | 3.09 | 0 | 2.0673
2.1857 | 2.4639 | 2.1857 | 0.27829 | 0
1.9221 | 2.436 | 1.9221 | 0.51389 | 0
5.6647 | 1.7517 | 1.7517 | 0 | 3.913
3.5353 | 1.0138 | 1.0138 | 0 | 2.5215
0.11983 | 0.39322 | 0.11983 | 0.27339 | 0
0.97434 | 0 | 0 | 0 | 0.97434
1.176 | 0 | 0 | 0 | 1.176
1.0125 | 0 | 0 | 0 | 1.0125
1.527 | 0 | 0 | 0 | 1.527
0.59502 | 0 | 0 | 0 | 0.59502
2.6558 | 0 | 0 | 0 | 2.6558
2.0472 | 0 | 0 | 0 | 2.0472
0.041326 | 0 | 0 | 0 | 0.041326
1.7173 | 0 | 0 | 0 | 1.7173
0.72133 | 0 | 0 | 0 | 0.72133

## 139
Load Power (kW) | Inverter Power (kW) | EV Power (kW) | Inverter to Load (kW) | Inverter to Grid (kW) | Inverter to EV (kW) | Grid to Load (kW) | Grid to EV (kW) | EV to Load (kW) | EV to Grid (kW)
0.83292 | 0 | 3.338 | 0 | 0 | 0 | 0.83292 | 3.338 | 0 | 0
1.0633 | 0 | 3.2991 | 0 | 0 | 0 | 1.0633 | 3.2991 | 0 | 0
0.3042 | 0 | 3.5062 | 0 | 0 | 0 | 0.3042 | 3.5062 | 0 | 0
0.83663 | 0 | 4.4373 | 0 | 0 | 0 | 0.83663 | 4.4373 | 0 | 0
0.56627 | 0 | 4.1731 | 0 | 0 | 0 | 0.56627 | 4.1731 | 0 | 0
1.051 | 0 | 3.711 | 0 | 0 | 0 | 1.051 | 3.711 | 0 | 0
0.47801 | 0 | 4.258 | 0 | 0 | 0 | 0.47801 | 4.258 | 0 | 0
0.12731 | 0 | 4.808 | 0 | 0 | 0 | 0.12731 | 4.808 | 0 | 0
1.9684 | 0 | 3.8881 | 0 | 0 | 0 | 1.9684 | 3.8881 | 0 | 0
0.3263 | 0 | 4.3235 | 0 | 0 | 0 | 0.3263 | 4.3235 | 0 | 0
1.4306 | 0.13419 | 5.2022 | 0.13419 | 0 | 0 | 1.2964 | 5.2022 | 0 | 0
1.1752 | 0.66115 | 5.2022 | 0.66115 | 0 | 0 | 0.5141 | 5.2022 | 0 | 0
0.10334 | 1.3581 | 5.2022 | 0.10334 | 0 | 1.2548 | 0 | 3.9474 | 0 | 0
5.2236 | 2.1336 | 0 | 2.1336 | 0 | 0 | 3.0901 | 0 | 0 | 0
2.0446 | 2.9016 | 0 | 2.0446 | 0.85698 | 0 | 0 | 0 | 0 | 0
3.3303 | 3.7055 | 0 | 3.3303 | 0.37523 | 0 | 0 | 0 | 0 | 0
0.14031 | 4.4948 | 0 | 0.14031 | 4.3545 | 0 | 0 | 0 | 0 | 0
0.059099 | 5.238 | 0 | 0.059099 | 5.1789 | 0 | 0 | 0 | 0 | 0
0.95891 | 5.1789 | 0 | 0.95891 | 4.22 | 0 | 0 | 0 | 0 | 0
1.3653 | 5.2821 | 0 | 1.3653 | 3.9167 | 0 | 0 | 0 | 0 | 0
0.488 | 5.3642 | 0 | 0.488 | 4.8762 | 0 | 0 | 0 | 0 | 0
0.87915 | 5.1659 | 0 | 0.87915 | 4.2868 | 0 | 0 | 0 | 0 | 0
1.4406 | 5.3937 | 0 | 1.4406 | 3.9531 | 0 | 0 | 0 | 0 | 0
1.9436 | 5.7275 | 0 | 1.9436 | 3.7839 | 0 | 0 | 0 | 0 | 0
0.99983 | 5.5884 | 0 | 0.99983 | 4.5886 | 0 | 0 | 0 | 0 | 0
0.93057 | 5.2368 | 0 | 0.93057 | 4.3063 | 0 | 0 | 0 | 0 | 0
0.29468 | 5.1148 | 0 | 0.29468 | 4.8201 | 0 | 0 | 0 | 0 | 0
1.713 | 5.4023 | 0 | 1.713 | 3.6894 | 0 | 0 | 0 | 0 | 0
0.81213 | 5.3727 | 0 | 0.81213 | 4.5606 | 0 | 0 | 0 | 0 | 0
1.1728 | 5.4469 | 0 | 1.1728 | 4.2742 | 0 | 0 | 0 | 0 | 0
0.041465 | 5.1751 | 0 | 0.041465 | 5.1336 | 0 | 0 | 0 | 0 | 0
0.94494 | 4.1008 | 0 | 0.94494 | 3.1558 | 0 | 0 | 0 | 0 | 0
1.6716 | 3.09 | 0 | 1.6716 | 1.4184 | 0 | 0 | 0 | 0 | 0
0.65581 | 2.4639 | 0 | 0.65581 | 1.8081 | 0 | 0 | 0 | 0 | 0
0.54944 | 2.436 | 0 | 0.54944 | 1.8866 | 0 | 0 | 0 | 0 | 0
1.0304 | 1.7517 | 0 | 1.0304 | 0.72129 | 0 | 0 | 0 | 0 | 0
0.32126 | 1.0138 | 0 | 0.32126 | 0.69258 | 0 | 0 | 0 | 0 | 0
1.3214 | 0.39322 | 0 | 0.39322 | 0 | 0 | 0.92814 | 0 | 0 | 0
3.7045 | 0 | 2.0068 | 0 | 0 | 0 | 3.7045 | 2.0068 | 0 | 0
1.5763 | 0 | 3.7934 | 0 | 0 | 0 | 1.5763 | 3.7934 | 0 | 0
0.12236 | 0 | 2.8265 | 0 | 0 | 0 | 0.12236 | 2.8265 | 0 | 0
1.1768 | 0 | 1.411 | 0 | 0 | 0 | 1.1768 | 1.411 | 0 | 0
0.32507 | 0 | 2.3613 | 0 | 0 | 0 | 0.32507 | 2.3613 | 0 | 0
0.81637 | 0 | 2.1377 | 0 | 0 | 0 | 0.81637 | 2.1377 | 0 | 0
1.1005 | 0 | 2.2231 | 0 | 0 | 0 | 1.1005 | 2.2231 | 0 | 0
0.49912 | 0 | 0 | 0 | 0 | 0 | 0.49912 | 0 | 0 | 0
1.1001 | 0 | 0 | 0 | 0 | 0 | 1.1001 | 0 | 0 | 0
0.71742 | 0 | 3.5651 | 0 | 0 | 0 | 0.71742 | 3.5651 | 0 | 0

## 140
Load Power (kW) | Inverter Power (kW) | Inverter to Load (kW) | Inverter to Grid (kW) | Grid to Load (kW)
1.1064 | 0 | 0 | 0 | 1.1064
1.5252 | 0 | 0 | 0 | 1.5252
0.010975 | 0 | 0 | 0 | 0.010975
0.50191 | 0 | 0 | 0 | 0.50191
0.14871 | 0 | 0 | 0 | 0.14871
1.3944 | 0 | 0 | 0 | 1.3944
1.1601 | 0 | 0 | 0 | 1.1601
0.39018 | 0 | 0 | 0 | 0.39018
0.00847 | 0 | 0 | 0 | 0.00847
0.15762 | 0 | 0 | 0 | 0.15762
0.62303 | 0.13419 | 0.13419 | 0 | 0.48883
0.26224 | 0.66115 | 0.26224 | 0.39891 | 0
0.81183 | 1.3581 | 0.81183 | 0.54628 | 0
0.37345 | 2.1336 | 0.37345 | 1.7601 | 0
0.6589 | 2.9016 | 0.6589 | 2.2427 | 0
0.59808 | 3.7055 | 0.59808 | 3.1074 | 0
0.77999 | 4.4948 | 0.77999 | 3.7148 | 0
3.5951 | 5.238 | 3.5951 | 1.6429 | 0
0.43183 | 5.6544 | 0.43183 | 5.2225 | 0
0.19744 | 5.5894 | 0.19744 | 5.392 | 0
0.47112 | 5.8414 | 0.47112 | 5.3703 | 0
0.48367 | 5.7774 | 0.48367 | 5.2937 | 0
1.4067 | 5.8258 | 1.4067 | 4.419 | 0
3.9843 | 5.9008 | 3.9843 | 1.9164 | 0
1.6737 | 5.8629 | 1.6737 | 4.1892 | 0
0.35612 | 5.551 | 0.35612 | 5.1948 | 0
1.635 | 5.6176 | 1.635 | 3.9825 | 0
0.59444 | 5.805 | 0.59444 | 5.2105 | 0
2.2321 | 5.8121 | 2.2321 | 3.58 | 0
3.9974 | 5.8596 | 3.9974 | 1.8623 | 0
0.26238 | 5.6044 | 0.26238 | 5.342 | 0
0.37891 | 4.1008 | 0.37891 | 3.7219 | 0
0.19503 | 3.09 | 0.19503 | 2.895 | 0
1.6493 | 2.4639 | 1.6493 | 0.81467 | 0
0.41515 | 2.436 | 0.41515 | 2.0209 | 0
0.64781 | 1.7517 | 0.64781 | 1.1039 | 0
0.585 | 1.0138 | 0.585 | 0.42885 | 0
2.5632 | 0.39322 | 0.39322 | 0 | 2.17
0.000461 | 0 | 0 | 0 | 0.000461
0.25057 | 0 | 0 | 0 | 0.25057
7.3064 | 0 | 0 | 0 | 7.3064
0.50356 | 0 | 0 | 0 | 0.50356
0.98364 | 0 | 0 | 0 | 0.98364
1.076 | 0 | 0 | 0 | 1.076
1.2126 | 0 | 0 | 0 | 1.2126
1.5664 | 0 | 0 | 0 | 1.5664
0.17305 | 0 | 0 | 0 | 0.17305
4.9446 | 0 | 0 | 0 | 4.9446

## 141
Load Power (kW) | Inverter Power (kW) | EV Power (kW) | Inverter to Load (kW) | Inverter to Grid (kW) | Inverter to EV (kW) | Grid to Load (kW) | Grid to EV (kW) | EV to Load (kW) | EV to Grid (kW)
1.1453 | 0 | 3.256 | 0 | 0 | 0 | 1.1453 | 3.256 | 0 | 0
1.2876 | 0 | 3.2621 | 0 | 0 | 0 | 1.2876 | 3.2621 | 0 | 0
0.017102 | 0 | 3.4781 | 0 | 0 | 0 | 0.017102 | 3.4781 | 0 | 0
0.068559 | 0 | 0 | 0 | 0 | 0 | 0.068559 | 0 | 0 | 0
0.46664 | 0 | 0 | 0 | 0 | 0 | 0.46664 | 0 | 0 | 0
0.75651 | 0 | 0 | 0 | 0 | 0 | 0.75651 | 0 | 0 | 0
0.38069 | 0 | 0 | 0 | 0 | 0 | 0.38069 | 0 | 0 | 0
0.020699 | 0 | 0 | 0 | 0 | 0 | 0.020699 | 0 | 0 | 0
0.69371 | 0 | 0 | 0 | 0 | 0 | 0.69371 | 0 | 0 | 0
1.1541 | 0 | 0 | 0 | 0 | 0 | 1.1541 | 0 | 0 | 0
1.4416 | 0.13419 | 0 | 0.13419 | 0 | 0 | 1.3074 | 0 | 0 | 0
0.15793 | 0.66115 | 0 | 0.15793 | 0.50322 | 0 | 0 | 0 | 0 | 0
0.01422 | 1.3581 | 0 | 0.01422 | 1.3439 | 0 | 0 | 0 | 0 | 0
6.4025 | 2.1336 | 0 | 2.1336 | 0 | 0 | 4.2689 | 0 | 0 | 0
3.8808 | 2.9016 | 0 | 2.9016 | 0 | 0 | 0.97925 | 0 | 0 | 0
0.47811 | 3.7055 | 0 | 0.47811 | 3.2274 | 0 | 0 | 0 | 0 | 0
0.20987 | 4.4948 | 0 | 0.20987 | 4.2849 | 0 | 0 | 0 | 0 | 0
0.46484 | 5.238 | 0 | 0.46484 | 4.7732 | 0 | 0 | 0 | 0 | 0
0.29855 | 5.1466 | 0 | 0.29855 | 4.848 | 0 | 0 | 0 | 0 | 0
0.63731 | 5.2366 | 0 | 0.63731 | 4.5993 | 0 | 0 | 0 | 0 | 0
0.058343 | 5.3439 | 0 | 0.058343 | 5.2856 | 0 | 0 | 0 | 0 | 0
0.88392 | 5.1976 | 0 | 0.88392 | 4.3137 | 0 | 0 | 0 | 0 | 0
0.65812 | 5.353 | 0 | 0.65812 | 4.6949 | 0 | 0 | 0 | 0 | 0
0.005731 | 5.6463 | 0 | 0.005731 | 5.6406 | 0 | 0 | 0 | 0 | 0
0.22958 | 5.5887 | 0 | 0.22958 | 5.3591 | 0 | 0 | 0 | 0 | 0
1.1597 | 5.2601 | 0 | 1.1597 | 4.1004 | 0 | 0 | 0 | 0 | 0
0.009154 | 5.1119 | 0 | 0.009154 | 5.1028 | 0 | 0 | 0 | 0 | 0
0.099068 | 5.4036 | 0 | 0.099068 | 5.3045 | 0 | 0 | 0 | 0 | 0
3.9582 | 5.6199 | 0 | 3.9582 | 1.6617 | 0 | 0 | 0 | 0 | 0
1.2947 | 5.5963 | 0 | 1.2947 | 4.3015 | 0 | 0 | 0 | 0 | 0
0.52294 | 5.2965 | 0 | 0.52294 | 4.7736 | 0 | 0 | 0 | 0 | 0
1.8082 | 4.1008 | 0 | 1.8082 | 2.2925 | 0 | 0 | 0 | 0 | 0
0.07806 | 3.09 | 0 | 0.07806 | 3.0119 | 0 | 0 | 0 | 0 | 0
1.7705 | 2.4639 | 0 | 1.7705 | 0.69344 | 0 | 0 | 0 | 0 | 0
0.45398 | 2.436 | 0 | 0.45398 | 1.982 | 0 | 0 | 0 | 0 | 0
2.0957 | 1.7517 | 0 | 1.7517 | 0 | 0 | 0.344 | 0 | 0 | 0
0.8432 | 1.0138 | 0 | 0.8432 | 0.17065 | 0 | 0 | 0 | 0 | 0
0.23089 | 0.39322 | 0 | 0.23089 | 0.16233 | 0 | 0 | 0 | 0 | 0
1.9909 | 0 | 0 | 0 | 0 | 0 | 1.9909 | 0 | 0 | 0
0.056234 | 0 | 3.8745 | 0 | 0 | 0 | 0.056234 | 3.8745 | 0 | 0
0.20518 | 0 | 0 | 0 | 0 | 0 | 0.20518 | 0 | 0 | 0
0.40762 | 0 | 0 | 0 | 0 | 0 | 0.40762 | 0 | 0 | 0
1.1528 | 0 | 2.3024 | 0 | 0 | 0 | 1.1528 | 2.3024 | 0 | 0
0.83946 | 0 | 2.1313 | 0 | 0 | 0 | 0.83946 | 2.1313 | 0 | 0
0.73138 | 0 | 2.237 | 0 | 0 | 0 | 0.73138 | 2.237 | 0 | 0
0.40656 | 0 | 4.3031 | 0 | 0 | 0 | 0.40656 | 4.3031 | 0 | 0
1.9335 | 0 | 2.806 | 0 | 0 | 0 | 1.9335 | 2.806 | 0 | 0
1.0104 | 0 | 3.553 | 0 | 0 | 0 | 1.0104 | 3.553 | 0 | 0

## 142
Load Power (kW) | Inverter Power (kW) | Inverter to Load (kW) | Inverter to Grid (kW) | Grid to Load (kW)
0.9086 | 0 | 0 | 0 | 0.9086
0.15049 | 0 | 0 | 0 | 0.15049
0.27661 | 0 | 0 | 0 | 0.27661
0.42299 | 0 | 0 | 0 | 0.42299
0.16944 | 0 | 0 | 0 | 0.16944
0.15622 | 0 | 0 | 0 | 0.15622
0.092208 | 0 | 0 | 0 | 0.092208
0.33686 | 0 | 0 | 0 | 0.33686
0.74331 | 0 | 0 | 0 | 0.74331
0.028815 | 0 | 0 | 0 | 0.028815
0.11751 | 0.13419 | 0.11751 | 0.016681 | 0
0.32409 | 0.66115 | 0.32409 | 0.33706 | 0
0.023549 | 1.3581 | 0.023549 | 1.3346 | 0
0.36898 | 2.1336 | 0.36898 | 1.7646 | 0
0.66373 | 2.9016 | 0.66373 | 2.2379 | 0
0.22429 | 3.7055 | 0.22429 | 3.4812 | 0
0.72507 | 4.4948 | 0.72507 | 3.7697 | 0
1.0601 | 5.238 | 1.0601 | 4.1779 | 0
1.2575 | 5.8713 | 1.2575 | 4.6138 | 0
1.2464 | 5.9946 | 1.2464 | 4.7482 | 0
0.7382 | 6 | 0.7382 | 5.2618 | 0
0.89069 | 5.9993 | 0.89069 | 5.1086 | 0
0.11029 | 5.97 | 0.11029 | 5.8597 | 0
0.41677 | 5.9958 | 0.41677 | 5.579 | 0
1.1571 | 5.9924 | 1.1571 | 4.8353 | 0
0.054255 | 5.9703 | 0.054255 | 5.9161 | 0
0.15325 | 5.9721 | 0.15325 | 5.8189 | 0
0.039705 | 5.9674 | 0.039705 | 5.9277 | 0
0.95787 | 5.9713 | 0.95787 | 5.0134 | 0
1.0227 | 5.9751 | 1.0227 | 4.9524 | 0
0.99989 | 5.6044 | 0.99989 | 4.6045 | 0
1.2416 | 4.1008 | 1.2416 | 2.8592 | 0
2.7133 | 3.09 | 2.7133 | 0.37665 | 0
0.19408 | 2.4639 | 0.19408 | 2.2699 | 0
1.2602 | 2.436 | 1.2602 | 1.1758 | 0
0.94588 | 1.7517 | 0.94588 | 0.80581 | 0
0.052319 | 1.0138 | 0.052319 | 0.96153 | 0
0.026734 | 0.39322 | 0.026734 | 0.36648 | 0
0.34899 | 0 | 0 | 0 | 0.34899
0.2876 | 0 | 0 | 0 | 0.2876
0.41806 | 0 | 0 | 0 | 0.41806
1.9379 | 0 | 0 | 0 | 1.9379
3.3914 | 0 | 0 | 0 | 3.3914
2.3689 | 0 | 0 | 0 | 2.3689
2.7543 | 0 | 0 | 0 | 2.7543
0.37135 | 0 | 0 | 0 | 0.37135
0.23564 | 0 | 0 | 0 | 0.23564
1.5249 | 0 | 0 | 0 | 1.5249

## 143
Load Power (kW) | Inverter Power (kW) | Inverter to Load (kW) | Inverter to Grid (kW) | Grid to Load (kW)
0.42989 | 0 | 0 | 0 | 0.42989
0.079775 | 0 | 0 | 0 | 0.079775
0.23392 | 0 | 0 | 0 | 0.23392
0.051734 | 0 | 0 | 0 | 0.051734
0.41662 | 0 | 0 | 0 | 0.41662
0.18356 | 0 | 0 | 0 | 0.18356
0.050237 | 0 | 0 | 0 | 0.050237
0.4684 | 0 | 0 | 0 | 0.4684
0.1392 | 0 | 0 | 0 | 0.1392
0.049631 | 0 | 0 | 0 | 0.049631
0.023306 | 0.13419 | 0.023306 | 0.11089 | 0
0.28429 | 0.66115 | 0.28429 | 0.37686 | 0
2.3939 | 1.3581 | 1.3581 | 0 | 1.0358
0.020236 | 2.1336 | 0.020236 | 2.1133 | 0
0.31871 | 2.9016 | 0.31871 | 2.5829 | 0
2.6358 | 3.7055 | 2.6358 | 1.0697 | 0
0.12315 | 4.4948 | 0.12315 | 4.3717 | 0
0.78515 | 5.238 | 0.78515 | 4.4529 | 0
0.49748 | 5.8175 | 0.49748 | 5.32 | 0
0.58478 | 5.6647 | 0.58478 | 5.0799 | 0
0.59618 | 5.5177 | 0.59618 | 4.9215 | 0
1.8199 | 5.8738 | 1.8199 | 4.0539 | 0
0.98577 | 5.8388 | 0.98577 | 4.853 | 0
1.7703 | 5.5736 | 1.7703 | 3.8033 | 0
1.8507 | 5.7113 | 1.8507 | 3.8607 | 0
0.32795 | 5.2359 | 0.32795 | 4.9079 | 0
0.5891 | 5.0195 | 0.5891 | 4.4304 | 0
1.5327 | 5.2077 | 1.5327 | 3.675 | 0
1.064 | 5.2459 | 1.064 | 4.1818 | 0
3.3202 | 5.905 | 3.3202 | 2.5848 | 0
0.29481 | 5.0879 | 0.29481 | 4.7931 | 0
0.015371 | 4.1008 | 0.015371 | 4.0854 | 0
1.8402 | 3.09 | 1.8402 | 1.2498 | 0
0.27988 | 2.4639 | 0.27988 | 2.1841 | 0
1.0784 | 2.436 | 1.0784 | 1.3577 | 0
0.11973 | 1.7517 | 0.11973 | 1.632 | 0
3.1254 | 1.0138 | 1.0138 | 0 | 2.1116
0.39933 | 0.39322 | 0.39322 | 0 | 0.0061102
0.48991 | 0 | 0 | 0 | 0.48991
1.3365 | 0 | 0 | 0 | 1.3365
1.9027 | 0 | 0 | 0 | 1.9027
0.19664 | 0 | 0 | 0 | 0.19664
0.35171 | 0 | 0 | 0 | 0.35171
0.56132 | 0 | 0 | 0 | 0.56132
0.46547 | 0 | 0 | 0 | 0.46547
0.24958 | 0 | 0 | 0 | 0.24958
1.0766 | 0 | 0 | 0 | 1.0766
0.19696 | 0 | 0 | 0 | 0.19696

## 144
Load Power (kW) | Inverter Power (kW) | Inverter to Load (kW) | Inverter to Grid (kW) | Grid to Load (kW)
0.67346 | 0 | 0 | 0 | 0.67346
0.68802 | 0 | 0 | 0 | 0.68802
0.095731 | 0 | 0 | 0 | 0.095731
0.51216 | 0 | 0 | 0 | 0.51216
0.1395 | 0 | 0 | 0 | 0.1395
0.30252 | 0 | 0 | 0 | 0.30252
0.22882 | 0 | 0 | 0 | 0.22882
0.2224 | 0 | 0 | 0 | 0.2224
0.17608 | 0 | 0 | 0 | 0.17608
0.11226 | 0 | 0 | 0 | 0.11226
0.95369 | 0.13419 | 0.13419 | 0 | 0.8195
0.51841 | 0.66115 | 0.51841 | 0.14274 | 0
0.033534 | 1.3581 | 0.033534 | 1.3246 | 0
0.79286 | 2.1336 | 0.79286 | 1.3407 | 0
0.45855 | 2.9016 | 0.45855 | 2.443 | 0
2.3181 | 3.7055 | 2.3181 | 1.3874 | 0
2.7282 | 4.4948 | 2.7282 | 1.7667 | 0
2.1145 | 5.238 | 2.1145 | 3.1236 | 0
0.24346 | 5.8327 | 0.24346 | 5.5893 | 0
1.7797 | 5.872 | 1.7797 | 4.0923 | 0
1.5392 | 5.8596 | 1.5392 | 4.3204 | 0
0.58396 | 5.833 | 0.58396 | 5.2491 | 0
2.1646 | 5.8447 | 2.1646 | 3.6801 | 0
0.17352 | 5.8813 | 0.17352 | 5.7077 | 0
0.13009 | 5.8646 | 0.13009 | 5.7345 | 0
0.96756 | 5.8496 | 0.96756 | 4.8821 | 0
0.94602 | 5.8426 | 0.94602 | 4.8966 | 0
0.73629 | 5.8711 | 0.73629 | 5.1348 | 0
0.59608 | 5.8433 | 0.59608 | 5.2472 | 0
0.30478 | 5.8612 | 0.30478 | 5.5564 | 0
1.8654 | 5.6044 | 1.8654 | 3.739 | 0
0.43473 | 4.1008 | 0.43473 | 3.666 | 0
0.098887 | 3.09 | 0.098887 | 2.9911 | 0
0.85147 | 2.4639 | 0.85147 | 1.6125 | 0
2.438 | 2.436 | 2.436 | 0 | 0.0019347
0.25254 | 1.7517 | 0.25254 | 1.4992 | 0
1.3738 | 1.0138 | 1.0138 | 0 | 0.35993
1.4517 | 0.39322 | 0.39322 | 0 | 1.0585
0.97491 | 0 | 0 | 0 | 0.97491
0.25278 | 0 | 0 | 0 | 0.25278
0.87186 | 0 | 0 | 0 | 0.87186
0.36358 | 0 | 0 | 0 | 0.36358
0.38413 | 0 | 0 | 0 | 0.38413
4.2435 | 0 | 0 | 0 | 4.2435
1.4474 | 0 | 0 | 0 | 1.4474
0.20063 | 0 | 0 | 0 | 0.20063
0.375 | 0 | 0 | 0 | 0.375
0.097913 | 0 | 0 | 0 | 0.097913

## 146
Load Power (kW) | Inverter Power (kW) | Inverter to Load (kW) | Inverter to Grid (kW) | Grid to Load (kW)
0.889 | 0 | 0 | 0 | 0.889
0.26177 | 0 | 0 | 0 | 0.26177
1.0413 | 0 | 0 | 0 | 1.0413
0.75228 | 0 | 0 | 0 | 0.75228
0.29827 | 0 | 0 | 0 | 0.29827
0.18581 | 0 | 0 | 0 | 0.18581
0.44132 | 0 | 0 | 0 | 0.44132
0.012972 | 0 | 0 | 0 | 0.012972
0.31973 | 0 | 0 | 0 | 0.31973
0.52072 | 0 | 0 | 0 | 0.52072
0.22141 | 0.13419 | 0.13419 | 0 | 0.087219
0.26429 | 0.66115 | 0.26429 | 0.39686 | 0
2.0148 | 1.3581 | 1.3581 | 0 | 0.65665
0.20604 | 2.1336 | 0.20604 | 1.9275 | 0
5.5389 | 2.9016 | 2.9016 | 0 | 2.6373
1.0425 | 3.7055 | 1.0425 | 2.663 | 0
0.78769 | 4.4948 | 0.78769 | 3.7071 | 0
2.3046 | 5.238 | 2.3046 | 2.9334 | 0
1.6963 | 5.8207 | 1.6963 | 4.1244 | 0
0.033634 | 5.3155 | 0.033634 | 5.2818 | 0
0.012265 | 5.8778 | 0.012265 | 5.8655 | 0
1.0845 | 5.8583 | 1.0845 | 4.7738 | 0
0.019805 | 5.1779 | 0.019805 | 5.1581 | 0
0.7559 | 5.7532 | 0.7559 | 4.9973 | 0
1.4413 | 5.6126 | 1.4413 | 4.1713 | 0
1.2227 | 4.8189 | 1.2227 | 3.5962 | 0
1.3975 | 4.7567 | 1.3975 | 3.3591 | 0
1.5406 | 4.9003 | 1.5406 | 3.3597 | 0
0.058171 | 4.8038 | 0.058171 | 4.7457 | 0
0.20613 | 4.44 | 0.20613 | 4.2338 | 0
1.8072 | 4.8724 | 1.8072 | 3.0652 | 0
0.31151 | 4.1008 | 0.31151 | 3.7893 | 0
1.7144 | 3.09 | 1.7144 | 1.3756 | 0
1.6142 | 2.4639 | 1.6142 | 0.84971 | 0
1.2836 | 2.436 | 1.2836 | 1.1525 | 0
11.7263 | 1.7517 | 1.7517 | 0 | 9.9746
0.455 | 1.0138 | 0.455 | 0.55885 | 0
2.1428 | 0.39322 | 0.39322 | 0 | 1.7496
0.97064 | 0 | 0 | 0 | 0.97064
2.5641 | 0 | 0 | 0 | 2.5641
1.2959 | 0 | 0 | 0 | 1.2959
1.2755 | 0 | 0 | 0 | 1.2755
3.3879 | 0 | 0 | 0 | 3.3879
0.87419 | 0 | 0 | 0 | 0.87419
1.3969 | 0 | 0 | 0 | 1.3969
2.1085 | 0 | 0 | 0 | 2.1085
0.25755 | 0 | 0 | 0 | 0.25755
0.49408 | 0 | 0 | 0 | 0.49408

## 147
Load Power (kW) | Inverter Power (kW) | EV Power (kW) | Inverter to Load (kW) | Inverter to Grid (kW) | Inverter to EV (kW) | Grid to Load (kW) | Grid to EV (kW) | EV to Load (kW) | EV to Grid (kW)
1.4448 | 0 | 1.8743 | 0 | 0 | 0 | 1.4448 | 1.8743 | 0 | 0
0.87248 | 0 | 2.3636 | 0 | 0 | 0 | 0.87248 | 2.3636 | 0 | 0
0.71958 | 0 | 3.6639 | 0 | 0 | 0 | 0.71958 | 3.6639 | 0 | 0
0.75721 | 0 | 3.1005 | 0 | 0 | 0 | 0.75721 | 3.1005 | 0 | 0
0.16892 | 0 | 3.5322 | 0 | 0 | 0 | 0.16892 | 3.5322 | 0 | 0
0.31705 | 0 | 3.5402 | 0 | 0 | 0 | 0.31705 | 3.5402 | 0 | 0
0.12748 | 0 | 3.8204 | 0 | 0 | 0 | 0.12748 | 3.8204 | 0 | 0
1.0471 | 0 | 4.3715 | 0 | 0 | 0 | 1.0471 | 4.3715 | 0 | 0
0.5387 | 0 | 4.2826 | 0 | 0 | 0 | 0.5387 | 4.2826 | 0 | 0
0.65632 | 0 | 3.8545 | 0 | 0 | 0 | 0.65632 | 3.8545 | 0 | 0
0.11951 | 0.13419 | 5.2022 | 0.11951 | 0 | 0.01468 | 0 | 5.1875 | 0 | 0
1.7202 | 0.66115 | 5.2022 | 0.66115 | 0 | 0 | 1.059 | 5.2022 | 0 | 0
0.8034 | 1.3581 | 5.2022 | 0.8034 | 0 | 0.55471 | 0 | 4.6475 | 0 | 0
0.079421 | 2.1336 | 5.2022 | 0.079421 | 0 | 2.0541 | 0 | 3.148 | 0 | 0
1.4798 | 2.9016 | 5.2022 | 1.4798 | 0 | 1.4218 | 0 | 3.7804 | 0 | 0
1.1923 | 3.7055 | 0 | 1.1923 | 2.5132 | 0 | 0 | 0 | 0 | 0
2.8249 | 4.4948 | 0 | 2.8249 | 1.6699 | 0 | 0 | 0 | 0 | 0
0.000991 | 5.238 | 0 | 0.000991 | 5.237 | 0 | 0 | 0 | 0 | 0
3.8403 | 5.8299 | 0 | 3.8403 | 1.9895 | 0 | 0 | 0 | 0 | 0
4.1348 | 5.4646 | 0 | 4.1348 | 1.3298 | 0 | 0 | 0 | 0 | 0
5.1822 | 5.9002 | 0 | 5.1822 | 0.71803 | 0 | 0 | 0 | 0 | 0
0.68398 | 5.8572 | 0 | 0.68398 | 5.1732 | 0 | 0 | 0 | 0 | 0
0.75531 | 5.2219 | 0 | 0.75531 | 4.4666 | 0 | 0 | 0 | 0 | 0
0.031543 | 5.6963 | 0 | 0.031543 | 5.6647 | 0 | 0 | 0 | 0 | 0
3.0782 | 5.7103 | 0 | 3.0782 | 2.632 | 0 | 0 | 0 | 0 | 0
0.026298 | 4.7146 | 0 | 0.026298 | 4.6883 | 0 | 0 | 0 | 0 | 0
0.029645 | 4.647 | 0 | 0.029645 | 4.6174 | 0 | 0 | 0 | 0 | 0
0.56263 | 4.8701 | 0 | 0.56263 | 4.3075 | 0 | 0 | 0 | 0 | 0
0.55777 | 4.831 | 0 | 0.55777 | 4.2733 | 0 | 0 | 0 | 0 | 0
0.92335 | 4.5166 | 0 | 0.92335 | 3.5933 | 0 | 0 | 0 | 0 | 0
0.39043 | 4.8503 | 0 | 0.39043 | 4.4599 | 0 | 0 | 0 | 0 | 0
3.8172 | 4.1008 | 0 | 3.8172 | 0.28355 | 0 | 0 | 0 | 0 | 0
0.31447 | 3.09 | 0 | 0.31447 | 2.7755 | 0 | 0 | 0 | 0 | 0
1.2312 | 2.4639 | 0 | 1.2312 | 1.2327 | 0 | 0 | 0 | 0 | 0
2.1962 | 2.436 | 0 | 2.1962 | 0.2398 | 0 | 0 | 0 | 0 | 0
1.8386 | 1.7517 | 0 | 1.7517 | 0 | 0 | 0.086942 | 0 | 0 | 0
0.70764 | 1.0138 | 0 | 0.70764 | 0.30621 | 0 | 0 | 0 | 0 | 0
0.10398 | 0.39322 | 0 | 0.10398 | 0.28923 | 0 | 0 | 0 | 0 | 0
0.22044 | 0 | 0 | 0 | 0 | 0 | 0.22044 | 0 | 0 | 0
1.267 | 0 | 1.2 | 0 | 0 | 0 | 1.267 | 1.2 | 0 | 0
0.31573 | 0 | 1.2 | 0 | 0 | 0 | 0.31573 | 1.2 | 0 | 0
2.0259 | 0 | 2.917 | 0 | 0 | 0 | 2.0259 | 2.917 | 0 | 0
2.992 | 0 | 2.1468 | 0 | 0 | 0 | 2.992 | 2.1468 | 0 | 0
0.63951 | 0 | 2.7964 | 0 | 0 | 0 | 0.63951 | 2.7964 | 0 | 0
0.23072 | 0 | 2.0136 | 0 | 0 | 0 | 0.23072 | 2.0136 | 0 | 0
0.20879 | 0 | 2.5171 | 0 | 0 | 0 | 0.20879 | 2.5171 | 0 | 0
1.858 | 0 | 3.3703 | 0 | 0 | 0 | 1.858 | 3.3703 | 0 | 0
0.68861 | 0 | 3.0785 | 0 | 0 | 0 | 0.68861 | 3.0785 | 0 | 0

## 148
Load Power (kW) | Inverter Power (kW) | Inverter to Load (kW) | Inverter to Grid (kW) | Grid to Load (kW)
1.4054 | 0 | 0 | 0 | 1.4054
2.559 | 0 | 0 | 0 | 2.559
0.36928 | 0 | 0 | 0 | 0.36928
0.07244 | 0 | 0 | 0 | 0.07244
0.39233 | 0 | 0 | 0 | 0.39233
0.87709 | 0 | 0 | 0 | 0.87709
2.0364 | 0 | 0 | 0 | 2.0364
0.57218 | 0 | 0 | 0 | 0.57218
0.18479 | 0 | 0 | 0 | 0.18479
0.47766 | 0 | 0 | 0 | 0.47766
0.39865 | 0.13419 | 0.13419 | 0 | 0.26446
1.5067 | 0.66115 | 0.66115 | 0 | 0.84556
1.204 | 1.3581 | 1.204 | 0.15407 | 0
2.1591 | 2.1336 | 2.1336 | 0 | 0.02555
0.37019 | 2.9016 | 0.37019 | 2.5314 | 0
1.0495 | 3.7055 | 1.0495 | 2.656 | 0
0.69959 | 4.4948 | 0.69959 | 3.7952 | 0
2.8702 | 5.238 | 2.8702 | 2.3678 | 0
0.44914 | 5.8713 | 0.44914 | 5.4221 | 0
2.0945 | 5.972 | 2.0945 | 3.8775 | 0
0.14477 | 5.9355 | 0.14477 | 5.7907 | 0
0.59912 | 5.9347 | 0.59912 | 5.3356 | 0
1.5022 | 5.9701 | 1.5022 | 4.468 | 0
1.7032 | 5.9709 | 1.7032 | 4.2676 | 0
0.88099 | 5.9592 | 0.88099 | 5.0782 | 0
0.651 | 5.9358 | 0.651 | 5.2848 | 0
0.030326 | 5.922 | 0.030326 | 5.8917 | 0
0.12653 | 5.9203 | 0.12653 | 5.7938 | 0
0.47899 | 5.9379 | 0.47899 | 5.4589 | 0
0.041658 | 5.9368 | 0.041658 | 5.8952 | 0
0.85847 | 5.6044 | 0.85847 | 4.7459 | 0
1.2681 | 4.1008 | 1.2681 | 2.8327 | 0
1.7373 | 3.09 | 1.7373 | 1.3527 | 0
2.3307 | 2.4639 | 2.3307 | 0.13323 | 0
0.1221 | 2.436 | 0.1221 | 2.3139 | 0
0.2021 | 1.7517 | 0.2021 | 1.5496 | 0
3.1826 | 1.0138 | 1.0138 | 0 | 2.1688
0.67358 | 0.39322 | 0.39322 | 0 | 0.28036
0.61486 | 0 | 0 | 0 | 0.61486
3.4597 | 0 | 0 | 0 | 3.4597
1.8869 | 0 | 0 | 0 | 1.8869
1.9176 | 0 | 0 | 0 | 1.9176
1.7811 | 0 | 0 | 0 | 1.7811
1.0709 | 0 | 0 | 0 | 1.0709
1.544 | 0 | 0 | 0 | 1.544
1.7936 | 0 | 0 | 0 | 1.7936
1.5318 | 0 | 0 | 0 | 1.5318
0.29943 | 0 | 0 | 0 | 0.29943

## 149
Load Power (kW) | Inverter Power (kW) | Inverter to Load (kW) | Inverter to Grid (kW) | Grid to Load (kW)
0.64281 | 0 | 0 | 0 | 0.64281
0.12877 | 0 | 0 | 0 | 0.12877
3.1393 | 0 | 0 | 0 | 3.1393
0.26632 | 0 | 0 | 0 | 0.26632
0.64518 | 0 | 0 | 0 | 0.64518
0.70179 | 0 | 0 | 0 | 0.70179
0.44107 | 0 | 0 | 0 | 0.44107
0.32628 | 0 | 0 | 0 | 0.32628
1.2498 | 0 | 0 | 0 | 1.2498
0.38786 | 0 | 0 | 0 | 0.38786
0.01324 | 0.13419 | 0.01324 | 0.12095 | 0
1.918 | 0.66115 | 0.66115 | 0 | 1.2569
0.46709 | 1.3581 | 0.46709 | 0.89102 | 0
0.4035 | 2.1336 | 0.4035 | 1.7301 | 0
1.8598 | 2.9016 | 1.8598 | 1.0418 | 0
0.052521 | 3.7055 | 0.052521 | 3.653 | 0
0.007847 | 4.4948 | 0.007847 | 4.487 | 0
0.11779 | 5.238 | 0.11779 | 5.1202 | 0
0.31148 | 5.8713 | 0.31148 | 5.5598 | 0
0.24468 | 5.9113 | 0.24468 | 5.6667 | 0
0.051065 | 5.9527 | 0.051065 | 5.9016 | 0
0.61912 | 5.9385 | 0.61912 | 5.3194 | 0
0.046675 | 5.8705 | 0.046675 | 5.8238 | 0
1.242 | 5.9421 | 1.242 | 4.7001 | 0
0.67174 | 5.9319 | 0.67174 | 5.2602 | 0
0.93648 | 5.8947 | 0.93648 | 4.9582 | 0
2.3318 | 5.8836 | 2.3318 | 3.5518 | 0
1.1833 | 5.8728 | 1.1833 | 4.6895 | 0
0.20348 | 5.8788 | 0.20348 | 5.6753 | 0
1.0397 | 5.8903 | 1.0397 | 4.8506 | 0
0.27837 | 5.6044 | 0.27837 | 5.326 | 0
1.4972 | 4.1008 | 1.4972 | 2.6036 | 0
3.1215 | 3.09 | 3.09 | 0 | 0.031542
1.8195 | 2.4639 | 1.8195 | 0.64446 | 0
1.4189 | 2.436 | 1.4189 | 1.0172 | 0
0.20986 | 1.7517 | 0.20986 | 1.5418 | 0
0.3759 | 1.0138 | 0.3759 | 0.63795 | 0
1.3688 | 0.39322 | 0.39322 | 0 | 0.97561
1.3848 | 0 | 0 | 0 | 1.3848
1.6617 | 0 | 0 | 0 | 1.6617
5.357 | 0 | 0 | 0 | 5.357
1.7589 | 0 | 0 | 0 | 1.7589
0.20782 | 0 | 0 | 0 | 0.20782
0.9323 | 0 | 0 | 0 | 0.9323
0.70402 | 0 | 0 | 0 | 0.70402
1.4709 | 0 | 0 | 0 | 1.4709
2.1369 | 0 | 0 | 0 | 2.1369
0.13932 | 0 | 0 | 0 | 0.13932

## 150
Load Power (kW) | Inverter Power (kW) | EV Power (kW) | Inverter to Load (kW) | Inverter to Grid (kW) | Inverter to EV (kW) | Grid to Load (kW) | Grid to EV (kW) | EV to Load (kW) | EV to Grid (kW)
0.93568 | 0 | 2.2192 | 0 | 0 | 0 | 0.93568 | 2.2192 | 0 | 0
1.3982 | 0 | 2.1418 | 0 | 0 | 0 | 1.3982 | 2.1418 | 0 | 0
0.005323 | 0 | 3.7236 | 0 | 0 | 0 | 0.005323 | 3.7236 | 0 | 0
1.6388 | 0 | 2.7925 | 0 | 0 | 0 | 1.6388 | 2.7925 | 0 | 0
0.32497 | 0 | 3.2248 | 0 | 0 | 0 | 0.32497 | 3.2248 | 0 | 0
0.18494 | 0 | 3.5651 | 0 | 0 | 0 | 0.18494 | 3.5651 | 0 | 0
0.26643 | 0 | 3.1782 | 0 | 0 | 0 | 0.26643 | 3.1782 | 0 | 0
1.0436 | 0 | 0 | 0 | 0 | 0 | 1.0436 | 0 | 0 | 0
0.27996 | 0 | 0 | 0 | 0 | 0 | 0.27996 | 0 | 0 | 0
0.087007 | 0 | 0 | 0 | 0 | 0 | 0.087007 | 0 | 0 | 0
1.5559 | 0.13419 | 0 | 0.13419 | 0 | 0 | 1.4218 | 0 | 0 | 0
1.1485 | 0.66115 | 0 | 0.66115 | 0 | 0 | 0.48737 | 0 | 0 | 0
0.012846 | 1.3581 | 0 | 0.012846 | 1.3453 | 0 | 0 | 0 | 0 | 0
0.91847 | 2.1336 | 0 | 0.91847 | 1.2151 | 0 | 0 | 0 | 0 | 0
4.1636 | 2.9016 | 0 | 2.9016 | 0 | 0 | 1.262 | 0 | 0 | 0
2.6377 | 3.7055 | 0 | 2.6377 | 1.0678 | 0 | 0 | 0 | 0 | 0
0.69932 | 4.4948 | 0 | 0.69932 | 3.7955 | 0 | 0 | 0 | 0 | 0
0.043447 | 5.238 | 0 | 0.043447 | 5.1946 | 0 | 0 | 0 | 0 | 0
0.023268 | 5.8438 | 0 | 0.023268 | 5.8205 | 0 | 0 | 0 | 0 | 0
0.29741 | 5.8579 | 0 | 0.29741 | 5.5605 | 0 | 0 | 0 | 0 | 0
0.096233 | 5.8388 | 0 | 0.096233 | 5.7426 | 0 | 0 | 0 | 0 | 0
0.13573 | 5.8167 | 0 | 0.13573 | 5.6809 | 0 | 0 | 0 | 0 | 0
1.1325 | 5.8899 | 0 | 1.1325 | 4.7574 | 0 | 0 | 0 | 0 | 0
0.036401 | 5.8627 | 0 | 0.036401 | 5.8263 | 0 | 0 | 0 | 0 | 0
0.50467 | 5.8704 | 0 | 0.50467 | 5.3657 | 0 | 0 | 0 | 0 | 0
2.7964 | 5.8827 | 0 | 2.7964 | 3.0863 | 0 | 0 | 0 | 0 | 0
1.2431 | 5.8554 | 0 | 1.2431 | 4.6122 | 0 | 0 | 0 | 0 | 0
0.78365 | 5.8177 | 0 | 0.78365 | 5.034 | 0 | 0 | 0 | 0 | 0
0.048472 | 5.8211 | 0 | 0.048472 | 5.7727 | 0 | 0 | 0 | 0 | 0
0.87688 | 5.8506 | 0 | 0.87688 | 4.9737 | 0 | 0 | 0 | 0 | 0
1.2466 | 5.6044 | 0 | 1.2466 | 4.3578 | 0 | 0 | 0 | 0 | 0
2.1183 | 4.1008 | 0 | 2.1183 | 1.9825 | 0 | 0 | 0 | 0 | 0
1.4564 | 3.09 | 0 | 1.4564 | 1.6336 | 0 | 0 | 0 | 0 | 0
2.4828 | 2.4639 | 0 | 2.4639 | 0 | 0 | 0.018842 | 0 | 0 | 0
0.051132 | 2.436 | 0 | 0.051132 | 2.3849 | 0 | 0 | 0 | 0 | 0
2.9906 | 1.7517 | 0 | 1.7517 | 0 | 0 | 1.2389 | 0 | 0 | 0
0.055187 | 1.0138 | 0 | 0.055187 | 0.95866 | 0 | 0 | 0 | 0 | 0
0.25642 | 0.39322 | 5.2022 | 0.25642 | 0 | 0.1368 | 0 | 5.0654 | 0 | 0
4.4663 | 0 | 1.2 | 0 | 0 | 0 | 4.4663 | 1.2 | 0 | 0
0.12426 | 0 | 2.3938 | 0 | 0 | 0 | 0.12426 | 2.3938 | 0 | 0
4.0261 | 0 | 1.2 | 0 | 0 | 0 | 4.0261 | 1.2 | 0 | 0
2.8414 | 0 | 2.2914 | 0 | 0 | 0 | 2.8414 | 2.2914 | 0 | 0
0.85373 | 0 | 2.96 | 0 | 0 | 0 | 0.85373 | 2.96 | 0 | 0
1.1155 | 0 | 2.4148 | 0 | 0 | 0 | 1.1155 | 2.4148 | 0 | 0
0.66838 | 0 | 1.2 | 0 | 0 | 0 | 0.66838 | 1.2 | 0 | 0
0.01298 | 0 | 2.2241 | 0 | 0 | 0 | 0.01298 | 2.2241 | 0 | 0
1.2142 | 0 | 2.7845 | 0 | 0 | 0 | 1.2142 | 2.7845 | 0 | 0
0.35899 | 0 | 2.4252 | 0 | 0 | 0 | 0.35899 | 2.4252 | 0 | 0

## 151
Load Power (kW) | Inverter Power (kW) | EV Power (kW) | Inverter to Load (kW) | Inverter to Grid (kW) | Inverter to EV (kW) | Grid to Load (kW) | Grid to EV (kW) | EV to Load (kW) | EV to Grid (kW)
0.2846 | 0 | 1.7904 | 0 | 0 | 0 | 0.2846 | 1.7904 | 0 | 0
0.2161 | 0 | 1.9389 | 0 | 0 | 0 | 0.2161 | 1.9389 | 0 | 0
0.28998 | 0 | 0 | 0 | 0 | 0 | 0.28998 | 0 | 0 | 0
3.0192 | 0 | 0 | 0 | 0 | 0 | 3.0192 | 0 | 0 | 0
0.87597 | 0 | 0 | 0 | 0 | 0 | 0.87597 | 0 | 0 | 0
0.56929 | 0 | 0 | 0 | 0 | 0 | 0.56929 | 0 | 0 | 0
0.14341 | 0 | 0 | 0 | 0 | 0 | 0.14341 | 0 | 0 | 0
0.58787 | 0 | 0 | 0 | 0 | 0 | 0.58787 | 0 | 0 | 0
1.495 | 0 | 0 | 0 | 0 | 0 | 1.495 | 0 | 0 | 0
0.44139 | 0 | 0 | 0 | 0 | 0 | 0.44139 | 0 | 0 | 0
0.36635 | 0.13419 | 0 | 0.13419 | 0 | 0 | 0.23215 | 0 | 0 | 0
0.095417 | 0.66115 | 0 | 0.095417 | 0.56574 | 0 | 0 | 0 | 0 | 0
0.51709 | 1.3581 | 0 | 0.51709 | 0.84102 | 0 | 0 | 0 | 0 | 0
1.808 | 2.1336 | 0 | 1.808 | 0.32554 | 0 | 0 | 0 | 0 | 0
1.0055 | 2.9016 | 0 | 1.0055 | 1.8961 | 0 | 0 | 0 | 0 | 0
0.78246 | 3.7055 | 0 | 0.78246 | 2.923 | 0 | 0 | 0 | 0 | 0
1.5685 | 4.4948 | 0 | 1.5685 | 2.9264 | 0 | 0 | 0 | 0 | 0
0.18062 | 5.238 | 0 | 0.18062 | 5.0574 | 0 | 0 | 0 | 0 | 0
1.083 | 5.4427 | 0 | 1.083 | 4.3597 | 0 | 0 | 0 | 0 | 0
0.20782 | 5.3673 | 0 | 0.20782 | 5.1595 | 0 | 0 | 0 | 0 | 0
0.4441 | 5.224 | 0 | 0.4441 | 4.7799 | 0 | 0 | 0 | 0 | 0
0.024863 | 5.0239 | 0 | 0.024863 | 4.9991 | 0 | 0 | 0 | 0 | 0
0.13464 | 5.6148 | 0 | 0.13464 | 5.4801 | 0 | 0 | 0 | 0 | 0
1.1084 | 5.5204 | 0 | 1.1084 | 4.4119 | 0 | 0 | 0 | 0 | 0
0.4161 | 5.2975 | 0 | 0.4161 | 4.8814 | 0 | 0 | 0 | 0 | 0
1.0265 | 5.3646 | 0 | 1.0265 | 4.3382 | 0 | 0 | 0 | 0 | 0
0.94222 | 5.396 | 0 | 0.94222 | 4.4538 | 0 | 0 | 0 | 0 | 0
0.55941 | 5.0888 | 0 | 0.55941 | 4.5294 | 0 | 0 | 0 | 0 | 0
0.34876 | 5.0764 | 0 | 0.34876 | 4.7276 | 0 | 0 | 0 | 0 | 0
0.3601 | 5.2842 | 0 | 0.3601 | 4.9241 | 0 | 0 | 0 | 0 | 0
0.55455 | 5.2927 | 0 | 0.55455 | 4.7382 | 0 | 0 | 0 | 0 | 0
3.3767 | 4.1008 | 0 | 3.3767 | 0.72406 | 0 | 0 | 0 | 0 | 0
0.17717 | 3.09 | 0 | 0.17717 | 2.9128 | 0 | 0 | 0 | 0 | 0
0.55524 | 2.4639 | 0 | 0.55524 | 1.9087 | 0 | 0 | 0 | 0 | 0
1.8759 | 2.436 | 0 | 1.8759 | 0.56007 | 0 | 0 | 0 | 0 | 0
1.631 | 1.7517 | 5.2022 | 1.631 | 0 | 0.12067 | 0 | 5.0815 | 0 | 0
0.93377 | 1.0138 | 5.2022 | 0.93377 | 0 | 0.080075 | 0 | 5.1221 | 0 | 0
0.17066 | 0.39322 | 5.2022 | 0.17066 | 0 | 0.22255 | 0 | 4.9796 | 0 | 0
0.17056 | 0 | 1.2 | 0 | 0 | 0 | 0.17056 | 1.2 | 0 | 0
0.017936 | 0 | 2.1642 | 0 | 0 | 0 | 0.017936 | 2.1642 | 0 | 0
1.4413 | 0 | 1.2 | 0 | 0 | 0 | 1.4413 | 1.2 | 0 | 0
0.84283 | 0 | 2.0127 | 0 | 0 | 0 | 0.84283 | 2.0127 | 0 | 0
0.086212 | 0 | 2.6626 | 0 | 0 | 0 | 0.086212 | 2.6626 | 0 | 0
1.2244 | 0 | 1.8599 | 0 | 0 | 0 | 1.2244 | 1.8599 | 0 | 0
1.8345 | 0 | 1.2 | 0 | 0 | 0 | 1.8345 | 1.2 | 0 | 0
3.358 | 0 | 1.3462 | 0 | 0 | 0 | 3.358 | 1.3462 | 0 | 0
0.030011 | 0 | 2.0985 | 0 | 0 | 0 | 0.030011 | 2.0985 | 0 | 0
0.19535 | 0 | 1.7796 | 0 | 0 | 0 | 0.19535 | 1.7796 | 0 | 0

## 152
Load Power (kW) | Inverter Power (kW) | Inverter to Load (kW) | Inverter to Grid (kW) | Grid to Load (kW)
1.6908 | 0 | 0 | 0 | 1.6908
1.467 | 0 | 0 | 0 | 1.467
1.1766 | 0 | 0 | 0 | 1.1766
0.42724 | 0 | 0 | 0 | 0.42724
0.32305 | 0 | 0 | 0 | 0.32305
0.68787 | 0 | 0 | 0 | 0.68787
0.13728 | 0 | 0 | 0 | 0.13728
0.02265 | 0 | 0 | 0 | 0.02265
1.1992 | 0 | 0 | 0 | 1.1992
0.11104 | 0 | 0 | 0 | 0.11104
0.23001 | 0.13419 | 0.13419 | 0 | 0.095817
0.033868 | 0.66115 | 0.033868 | 0.62728 | 0
0.37697 | 1.3581 | 0.37697 | 0.98114 | 0
0.027353 | 2.1336 | 0.027353 | 2.1062 | 0
1.8195 | 2.9016 | 1.8195 | 1.0821 | 0
0.432 | 3.7055 | 0.432 | 3.2735 | 0
0.59462 | 4.4948 | 0.59462 | 3.9002 | 0
0.091747 | 5.238 | 0.091747 | 5.1463 | 0
0.62115 | 5.8713 | 0.62115 | 5.2501 | 0
0.93215 | 5.9115 | 0.93215 | 4.9794 | 0
0.073809 | 5.9486 | 0.073809 | 5.8748 | 0
0.63626 | 5.9362 | 0.63626 | 5.2999 | 0
0.065984 | 5.8683 | 0.065984 | 5.8023 | 0
1.7017 | 5.9435 | 1.7017 | 4.2418 | 0
0.41822 | 5.9302 | 0.41822 | 5.512 | 0
1.1044 | 5.8945 | 1.1044 | 4.7901 | 0
0.43593 | 5.8692 | 0.43593 | 5.4333 | 0
0.606 | 5.8683 | 0.606 | 5.2623 | 0
1.3843 | 5.88 | 1.3843 | 4.4957 | 0
1.7709 | 5.893 | 1.7709 | 4.1221 | 0
0.066168 | 5.6044 | 0.066168 | 5.5382 | 0
0.60073 | 4.1008 | 0.60073 | 3.5001 | 0
2.35 | 3.09 | 2.35 | 0.73993 | 0
0.31077 | 2.4639 | 0.31077 | 2.1532 | 0
1.1301 | 2.436 | 1.1301 | 1.306 | 0
1.0726 | 1.7517 | 1.0726 | 0.67913 | 0
0.63611 | 1.0138 | 0.63611 | 0.37773 | 0
0.21748 | 0.39322 | 0.21748 | 0.17574 | 0
1.237 | 0 | 0 | 0 | 1.237
3.0023 | 0 | 0 | 0 | 3.0023
3.1521 | 0 | 0 | 0 | 3.1521
0.25341 | 0 | 0 | 0 | 0.25341
0.62577 | 0 | 0 | 0 | 0.62577
0.59834 | 0 | 0 | 0 | 0.59834
0.85901 | 0 | 0 | 0 | 0.85901
0.84917 | 0 | 0 | 0 | 0.84917
2.6168 | 0 | 0 | 0 | 2.6168
0.68395 | 0 | 0 | 0 | 0.68395

## 153
Load Power (kW) | Inverter Power (kW) | EV Power (kW) | Inverter to Load (kW) | Inverter to Grid (kW) | Inverter to EV (kW) | Grid to Load (kW) | Grid to EV (kW) | EV to Load (kW) | EV to Grid (kW)
0.35712 | 0 | 1.9209 | 0 | 0 | 0 | 0.35712 | 1.9209 | 0 | 0
0.89595 | 0 | 1.6361 | 0 | 0 | 0 | 0.89595 | 1.6361 | 0 | 0
0.10402 | 0 | 2.1806 | 0 | 0 | 0 | 0.10402 | 2.1806 | 0 | 0
0.62717 | 0 | 2.2065 | 0 | 0 | 0 | 0.62717 | 2.2065 | 0 | 0
0.11494 | 0 | 2.1582 | 0 | 0 | 0 | 0.11494 | 2.1582 | 0 | 0
0.022209 | 0 | 2.4623 | 0 | 0 | 0 | 0.022209 | 2.4623 | 0 | 0
0.75889 | 0 | 2.5512 | 0 | 0 | 0 | 0.75889 | 2.5512 | 0 | 0
0.33819 | 0 | 2.6455 | 0 | 0 | 0 | 0.33819 | 2.6455 | 0 | 0
1.1412 | 0 | 2.6995 | 0 | 0 | 0 | 1.1412 | 2.6995 | 0 | 0
0.18758 | 0 | 2.7545 | 0 | 0 | 0 | 0.18758 | 2.7545 | 0 | 0
0.021049 | 0.13419 | 4.3527 | 0.021049 | 0 | 0.11314 | 0 | 4.2396 | 0 | 0
0.35592 | 0.66115 | 5.1916 | 0.35592 | 0 | 0.30523 | 0 | 4.8864 | 0 | 0
0.012991 | 1.3581 | 5.2022 | 0.012991 | 0 | 1.3451 | 0 | 3.8571 | 0 | 0
0.33473 | 2.1336 | 5.2022 | 0.33473 | 0 | 1.7988 | 0 | 3.4034 | 0 | 0
2.5737 | 2.9016 | 5.2022 | 2.5737 | 0 | 0.32792 | 0 | 4.8743 | 0 | 0
0.56739 | 3.7055 | 5.2022 | 0.56739 | 0 | 3.1381 | 0 | 2.0641 | 0 | 0
0.99489 | 4.4948 | 5.2022 | 0.99489 | 0 | 3.4999 | 0 | 1.7023 | 0 | 0
0.99921 | 5.238 | 5.2022 | 0.99921 | 0 | 4.2388 | 0 | 0.96336 | 0 | 0
0.042353 | 5.5636 | 5.2022 | 0.042353 | 0.31903 | 5.2022 | 0 | 0 | 0 | 0
0.15029 | 5.8082 | 5.2022 | 0.15029 | 0.45577 | 5.2022 | 0 | 0 | 0 | 0
3.6482 | 5.9107 | 5.2022 | 3.6482 | 0 | 2.2625 | 0 | 2.9397 | 0 | 0
1.9286 | 5.4818 | 0 | 1.9286 | 3.5531 | 0 | 0 | 0 | 0 | 0
0.008444 | 4.8088 | 0 | 0.008444 | 4.8004 | 0 | 0 | 0 | 0 | 0
0.051349 | 4.9546 | 0 | 0.051349 | 4.9033 | 0 | 0 | 0 | 0 | 0
0.52476 | 5.8191 | 5.2022 | 0.52476 | 0.092141 | 5.2022 | 0 | 0 | 0 | 0
1.338 | 5.8181 | 5.2022 | 1.338 | 0 | 4.4801 | 0 | 0.72209 | 0 | 0
0.21505 | 5.3735 | 5.2022 | 0.21505 | 0 | 5.1584 | 0 | 0.043768 | 0 | 0
0.05612 | 5.3311 | 5.2022 | 0.05612 | 0.072799 | 5.2022 | 0 | 0 | 0 | 0
0.73212 | 5.7571 | 5.2022 | 0.73212 | 0 | 5.025 | 0 | 0.17718 | 0 | 0
1.2038 | 5.7798 | 5.2022 | 1.2038 | 0 | 4.5761 | 0 | 0.62609 | 0 | 0
1.5401 | 5.6044 | 5.2022 | 1.5401 | 0 | 4.0643 | 0 | 1.1379 | 0 | 0
3.2963 | 4.1008 | 1.7783 | 3.2963 | 0 | 0.80443 | 0 | 0.97391 | 0 | 0
1.047 | 3.09 | 0 | 1.047 | 2.043 | 0 | 0 | 0 | 0 | 0
1.5932 | 2.4639 | 0 | 1.5932 | 0.87074 | 0 | 0 | 0 | 0 | 0
0.52057 | 2.436 | 0 | 0.52057 | 1.9155 | 0 | 0 | 0 | 0 | 0
0.51663 | 1.7517 | 0 | 0.51663 | 1.2351 | 0 | 0 | 0 | 0 | 0
3.1983 | 1.0138 | 0 | 1.0138 | 0 | 0 | 2.1844 | 0 | 0 | 0
0.01772 | 0.39322 | 0 | 0.01772 | 0.3755 | 0 | 0 | 0 | 0 | 0
0.24669 | 0 | 0 | 0 | 0 | 0 | 0.24669 | 0 | 0 | 0
0.031497 | 0 | 0 | 0 | 0 | 0 | 0.031497 | 0 | 0 | 0
1.2322 | 0 | 0 | 0 | 0 | 0 | 1.2322 | 0 | 0 | 0
0.48023 | 0 | 0 | 0 | 0 | 0 | 0.48023 | 0 | 0 | 0
3.6944 | 0 | 0 | 0 | 0 | 0 | 3.6944 | 0 | 0 | 0
0.87858 | 0 | 0 | 0 | 0 | 0 | 0.87858 | 0 | 0 | 0
0.30724 | 0 | 0 | 0 | 0 | 0 | 0.30724 | 0 | 0 | 0
0.57019 | 0 | 0 | 0 | 0 | 0 | 0.57019 | 0 | 0 | 0
1.0354 | 0 | 0 | 0 | 0 | 0 | 1.0354 | 0 | 0 | 0
0.09941 | 0 | 0 | 0 | 0 | 0 | 0.09941 | 0 | 0 | 0

## 154
Load Power (kW) | Inverter Power (kW) | Inverter to Load (kW) | Inverter to Grid (kW) | Grid to Load (kW)
2.0953 | 0 | 0 | 0 | 2.0953
0.014571 | 0 | 0 | 0 | 0.014571
0.12486 | 0 | 0 | 0 | 0.12486
0.31229 | 0 | 0 | 0 | 0.31229
0.34491 | 0 | 0 | 0 | 0.34491
0.78193 | 0 | 0 | 0 | 0.78193
0.62112 | 0 | 0 | 0 | 0.62112
0.69423 | 0 | 0 | 0 | 0.69423
1.0449 | 0 | 0 | 0 | 1.0449
0.057658 | 0 | 0 | 0 | 0.057658
0.47662 | 0.13419 | 0.13419 | 0 | 0.34243
0.85051 | 0.66115 | 0.66115 | 0 | 0.18936
0.78743 | 1.3581 | 0.78743 | 0.57068 | 0
0.19579 | 2.1336 | 0.19579 | 1.9378 | 0
1.3256 | 2.9016 | 1.3256 | 1.576 | 0
2.1293 | 3.7055 | 2.1293 | 1.5762 | 0
0.15966 | 4.4948 | 0.15966 | 4.3352 | 0
0.37928 | 5.238 | 0.37928 | 4.8588 | 0
1.1037 | 5.8713 | 1.1037 | 4.7675 | 0
0.37449 | 5.9841 | 0.37449 | 5.6097 | 0
0.35802 | 5.9706 | 0.35802 | 5.6126 | 0
2.8043 | 5.99 | 2.8043 | 3.1857 | 0
1.6297 | 5.9958 | 1.6297 | 4.3661 | 0
1.3477 | 5.9944 | 1.3477 | 4.6467 | 0
0.23736 | 5.9877 | 0.23736 | 5.7503 | 0
1.3651 | 5.9749 | 1.3651 | 4.6099 | 0
0.78286 | 5.9611 | 0.78286 | 5.1782 | 0
0.051819 | 5.9628 | 0.051819 | 5.911 | 0
0.84396 | 5.9783 | 0.84396 | 5.1343 | 0
0.39863 | 5.9768 | 0.39863 | 5.5782 | 0
0.026008 | 5.6044 | 0.026008 | 5.5784 | 0
0.35276 | 4.1008 | 0.35276 | 3.748 | 0
0.4683 | 3.09 | 0.4683 | 2.6217 | 0
0.47567 | 2.4639 | 0.47567 | 1.9883 | 0
0.62741 | 2.436 | 0.62741 | 1.8086 | 0
1.6537 | 1.7517 | 1.6537 | 0.098004 | 0
0.74583 | 1.0138 | 0.74583 | 0.26802 | 0
1.5672 | 0.39322 | 0.39322 | 0 | 1.174
1.0402 | 0 | 0 | 0 | 1.0402
0.14591 | 0 | 0 | 0 | 0.14591
0.28174 | 0 | 0 | 0 | 0.28174
1.2872 | 0 | 0 | 0 | 1.2872
0.41056 | 0 | 0 | 0 | 0.41056
0.25045 | 0 | 0 | 0 | 0.25045
0.28345 | 0 | 0 | 0 | 0.28345
0.43609 | 0 | 0 | 0 | 0.43609
0.55732 | 0 | 0 | 0 | 0.55732
0.076326 | 0 | 0 | 0 | 0.076326

## 155
Load Power (kW) | Inverter Power (kW) | Inverter to Load (kW) | Inverter to Grid (kW) | Grid to Load (kW)
0.06186 | 0 | 0 | 0 | 0.06186
0.42739 | 0 | 0 | 0 | 0.42739
0.97271 | 0 | 0 | 0 | 0.97271
0.63205 | 0 | 0 | 0 | 0.63205
0.1376 | 0 | 0 | 0 | 0.1376
0.45706 | 0 | 0 | 0 | 0.45706
0.58501 | 0 | 0 | 0 | 0.58501
0.65021 | 0 | 0 | 0 | 0.65021
0.57897 | 0 | 0 | 0 | 0.57897
0.14193 | 0 | 0 | 0 | 0.14193
0.13316 | 0.13419 | 0.13316 | 0.001035 | 0
0.28303 | 0.66115 | 0.28303 | 0.37812 | 0
0.00321 | 1.3581 | 0.00321 | 1.3549 | 0
0.12237 | 2.1336 | 0.12237 | 2.0112 | 0
0.14249 | 2.9016 | 0.14249 | 2.7591 | 0
1.1855 | 3.7055 | 1.1855 | 2.52 | 0
0.61847 | 4.4948 | 0.61847 | 3.8763 | 0
0.5138 | 5.238 | 0.5138 | 4.7242 | 0
0.53682 | 5.4388 | 0.53682 | 4.902 | 0
0.35635 | 5.4175 | 0.35635 | 5.0611 | 0
0.002083 | 5.2355 | 0.002083 | 5.2335 | 0
1.3095 | 5.0787 | 1.3095 | 3.7691 | 0
3.4418 | 5.7918 | 3.4418 | 2.35 | 0
1.1485 | 5.5258 | 1.1485 | 4.3773 | 0
0.44294 | 5.3375 | 0.44294 | 4.8945 | 0
0.61309 | 5.3403 | 0.61309 | 4.7272 | 0
0.44924 | 5.3864 | 0.44924 | 4.9371 | 0
0.41936 | 5.0892 | 0.41936 | 4.6698 | 0
0.4435 | 5.1061 | 0.4435 | 4.6626 | 0
1.3189 | 5.3611 | 1.3189 | 4.0422 | 0
0.87851 | 5.3646 | 0.87851 | 4.4861 | 0
1.0637 | 4.1008 | 1.0637 | 3.0371 | 0
2.1798 | 3.09 | 2.1798 | 0.91022 | 0
0.029064 | 2.4639 | 0.029064 | 2.4349 | 0
0.9207 | 2.436 | 0.9207 | 1.5153 | 0
0.22054 | 1.7517 | 0.22054 | 1.5312 | 0
1.2158 | 1.0138 | 1.0138 | 0 | 0.20197
0.43194 | 0.39322 | 0.39322 | 0 | 0.038726
1.6742 | 0 | 0 | 0 | 1.6742
0.99877 | 0 | 0 | 0 | 0.99877
0.45972 | 0 | 0 | 0 | 0.45972
0.088172 | 0 | 0 | 0 | 0.088172
0.50908 | 0 | 0 | 0 | 0.50908
0.39743 | 0 | 0 | 0 | 0.39743
1.0799 | 0 | 0 | 0 | 1.0799
0.4338 | 0 | 0 | 0 | 0.4338
1.6365 | 0 | 0 | 0 | 1.6365
0.042496 | 0 | 0 | 0 | 0.042496

## 157
Load Power (kW) | Inverter Power (kW) | EV Power (kW) | Inverter to Load (kW) | Inverter to Grid (kW) | Inverter to EV (kW) | Grid to Load (kW) | Grid to EV (kW) | EV to Load (kW) | EV to Grid (kW)
1.4665 | 0 | 1.9223 | 0 | 0 | 0 | 1.4665 | 1.9223 | 0 | 0
0.61689 | 0 | 1.6775 | 0 | 0 | 0 | 0.61689 | 1.6775 | 0 | 0
0.15587 | 0 | 2.1836 | 0 | 0 | 0 | 0.15587 | 2.1836 | 0 | 0
0.50645 | 0 | 2.2481 | 0 | 0 | 0 | 0.50645 | 2.2481 | 0 | 0
0.68766 | 0 | 2.1598 | 0 | 0 | 0 | 0.68766 | 2.1598 | 0 | 0
0.49998 | 0 | 2.4662 | 0 | 0 | 0 | 0.49998 | 2.4662 | 0 | 0
0.55279 | 0 | 2.5947 | 0 | 0 | 0 | 0.55279 | 2.5947 | 0 | 0
0.2047 | 0 | 2.6756 | 0 | 0 | 0 | 0.2047 | 2.6756 | 0 | 0
0.060964 | 0 | 2.7853 | 0 | 0 | 0 | 0.060964 | 2.7853 | 0 | 0
0.52823 | 0 | 2.7676 | 0 | 0 | 0 | 0.52823 | 2.7676 | 0 | 0
3.4417 | 0.13419 | 4.2618 | 0.13419 | 0 | 0 | 3.3075 | 4.2618 | 0 | 0
1.0653 | 0.66115 | 5.1972 | 0.66115 | 0 | 0 | 0.4041 | 5.1972 | 0 | 0
0.6338 | 1.3581 | 5.2022 | 0.6338 | 0 | 0.72432 | 0 | 4.4779 | 0 | 0
2.2887 | 2.1336 | 5.2022 | 2.1336 | 0 | 0 | 0.1551 | 5.2022 | 0 | 0
4.2906 | 2.9016 | 0 | 2.9016 | 0 | 0 | 1.389 | 0 | 0 | 0
0.44989 | 3.7055 | 0 | 0.44989 | 3.2556 | 0 | 0 | 0 | 0 | 0
0.6181 | 4.4948 | 0 | 0.6181 | 3.8767 | 0 | 0 | 0 | 0 | 0
2.5732 | 5.238 | 0 | 2.5732 | 2.6648 | 0 | 0 | 0 | 0 | 0
0.15086 | 5.3551 | 0 | 0.15086 | 5.2043 | 0 | 0 | 0 | 0 | 0
3.9259 | 5.8058 | 0 | 3.9259 | 1.8799 | 0 | 0 | 0 | 0 | 0
0.32976 | 5.8777 | 0 | 0.32976 | 5.5479 | 0 | 0 | 0 | 0 | 0
2.3785 | 5.5328 | 0 | 2.3785 | 3.1543 | 0 | 0 | 0 | 0 | 0
1.853 | 4.9553 | 0 | 1.853 | 3.1023 | 0 | 0 | 0 | 0 | 0
0.57242 | 5.0532 | 0 | 0.57242 | 4.4808 | 0 | 0 | 0 | 0 | 0
0.034785 | 5.6503 | 0 | 0.034785 | 5.6155 | 0 | 0 | 0 | 0 | 0
1.4649 | 5.67 | 0 | 1.4649 | 4.2051 | 0 | 0 | 0 | 0 | 0
0.25295 | 5.1506 | 0 | 0.25295 | 4.8977 | 0 | 0 | 0 | 0 | 0
1.1497 | 5.1663 | 0 | 1.1497 | 4.0166 | 0 | 0 | 0 | 0 | 0
1.9532 | 5.5922 | 0 | 1.9532 | 3.6389 | 0 | 0 | 0 | 0 | 0
1.045 | 5.5656 | 0 | 1.045 | 4.5206 | 0 | 0 | 0 | 0 | 0
1.2687 | 5.6044 | 0 | 1.2687 | 4.3357 | 0 | 0 | 0 | 0 | 0
1.0765 | 4.1008 | 0 | 1.0765 | 3.0243 | 0 | 0 | 0 | 0 | 0
1.3678 | 3.09 | 0 | 1.3678 | 1.7222 | 0 | 0 | 0 | 0 | 0
0.64722 | 2.4639 | 5.2022 | 0.64722 | 0 | 1.8167 | 0 | 3.3855 | 0 | 0
0.26946 | 2.436 | 0 | 0.26946 | 2.1666 | 0 | 0 | 0 | 0 | 0
1.5571 | 1.7517 | 0 | 1.5571 | 0.1946 | 0 | 0 | 0 | 0 | 0
1.2617 | 1.0138 | 0 | 1.0138 | 0 | 0 | 0.24787 | 0 | 0 | 0
0.05951 | 0.39322 | 0 | 0.05951 | 0.33371 | 0 | 0 | 0 | 0 | 0
3.2645 | 0 | 0 | 0 | 0 | 0 | 3.2645 | 0 | 0 | 0
1.3045 | 0 | 0 | 0 | 0 | 0 | 1.3045 | 0 | 0 | 0
1.5343 | 0 | 1.7258 | 0 | 0 | 0 | 1.5343 | 1.7258 | 0 | 0
1.3926 | 0 | 2.8413 | 0 | 0 | 0 | 1.3926 | 2.8413 | 0 | 0
1.5377 | 0 | 1.352 | 0 | 0 | 0 | 1.5377 | 1.352 | 0 | 0
0.39399 | 0 | 2.1112 | 0 | 0 | 0 | 0.39399 | 2.1112 | 0 | 0
1.6377 | 0 | 5.2022 | 0 | 0 | 0 | 1.6377 | 5.2022 | 0 | 0
0.94411 | 0 | 4.3493 | 0 | 0 | 0 | 0.94411 | 4.3493 | 0 | 0
1.9057 | 0 | 1.9788 | 0 | 0 | 0 | 1.9057 | 1.9788 | 0 | 0
0.18892 | 0 | 4.6669 | 0 | 0 | 0 | 0.18892 | 4.6669 | 0 | 0

## 158
Load Power (kW) | Inverter Power (kW) | EV Power (kW) | Inverter to Load (kW) | Inverter to Grid (kW) | Inverter to EV (kW) | Grid to Load (kW) | Grid to EV (kW) | EV to Load (kW) | EV to Grid (kW)
1.4156 | 0 | 4.219 | 0 | 0 | 0 | 1.4156 | 4.219 | 0 | 0
0.30328 | 0 | 3.9273 | 0 | 0 | 0 | 0.30328 | 3.9273 | 0 | 0
0.017124 | 0 | 3.89 | 0 | 0 | 0 | 0.017124 | 3.89 | 0 | 0
0.12409 | 0 | 4.5196 | 0 | 0 | 0 | 0.12409 | 4.5196 | 0 | 0
0.25325 | 0 | 4.1369 | 0 | 0 | 0 | 0.25325 | 4.1369 | 0 | 0
0.65256 | 0 | 4.2661 | 0 | 0 | 0 | 0.65256 | 4.2661 | 0 | 0
0.069784 | 0 | 4.368 | 0 | 0 | 0 | 0.069784 | 4.368 | 0 | 0
0.32351 | 0 | 4.7342 | 0 | 0 | 0 | 0.32351 | 4.7342 | 0 | 0
0.17931 | 0 | 4.1368 | 0 | 0 | 0 | 0.17931 | 4.1368 | 0 | 0
1.2052 | 0 | 4.193 | 0 | 0 | 0 | 1.2052 | 4.193 | 0 | 0
0.8439 | 0.13419 | 5.2022 | 0.13419 | 0 | 0 | 0.70971 | 5.2022 | 0 | 0
0.35673 | 0.66115 | 5.2022 | 0.35673 | 0 | 0.30442 | 0 | 4.8978 | 0 | 0
0.25004 | 1.3581 | 5.2022 | 0.25004 | 0 | 1.1081 | 0 | 4.0941 | 0 | 0
0.38642 | 2.1336 | 5.2022 | 0.38642 | 0 | 1.7471 | 0 | 3.455 | 0 | 0
0.53509 | 2.9016 | 0 | 0.53509 | 2.3665 | 0 | 0 | 0 | 0 | 0
0.54722 | 3.7055 | 0 | 0.54722 | 3.1583 | 0 | 0 | 0 | 0 | 0
2.5333 | 4.4948 | 0 | 2.5333 | 1.9615 | 0 | 0 | 0 | 0 | 0
0.63601 | 5.238 | 0 | 0.63601 | 4.602 | 0 | 0 | 0 | 0 | 0
0.414 | 5.8713 | 0 | 0.414 | 5.4573 | 0 | 0 | 0 | 0 | 0
1.9333 | 5.8817 | 0 | 1.9333 | 3.9484 | 0 | 0 | 0 | 0 | 0
0.28782 | 5.891 | 0 | 0.28782 | 5.6032 | 0 | 0 | 0 | 0 | 0
0.10809 | 5.8756 | 0 | 0.10809 | 5.7675 | 0 | 0 | 0 | 0 | 0
0.020888 | 5.8661 | 0 | 0.020888 | 5.8452 | 0 | 0 | 0 | 0 | 0
0.25661 | 5.8747 | 0 | 0.25661 | 5.618 | 0 | 0 | 0 | 0 | 0
1.1104 | 5.9184 | 0 | 1.1104 | 4.808 | 0 | 0 | 0 | 0 | 0
1.1391 | 5.9118 | 0 | 1.1391 | 4.7727 | 0 | 0 | 0 | 0 | 0
0.000265 | 5.9546 | 0 | 0.000265 | 5.9543 | 0 | 0 | 0 | 0 | 0
2.5273 | 5.9225 | 0 | 2.5273 | 3.3952 | 0 | 0 | 0 | 0 | 0
0.50565 | 5.885 | 0 | 0.50565 | 5.3794 | 0 | 0 | 0 | 0 | 0
0.094266 | 5.8604 | 0 | 0.094266 | 5.7661 | 0 | 0 | 0 | 0 | 0
0.002264 | 5.6044 | 0 | 0.002264 | 5.6021 | 0 | 0 | 0 | 0 | 0
0.41973 | 4.1008 | 0 | 0.41973 | 3.6811 | 0 | 0 | 0 | 0 | 0
0.14548 | 3.09 | 5.2022 | 0.14548 | 0 | 2.9445 | 0 | 2.2577 | 0 | 0
0.40196 | 2.4639 | 5.2022 | 0.40196 | 0 | 2.062 | 0 | 3.1402 | 0 | 0
0.057572 | 2.436 | 5.2022 | 0.057572 | 0 | 2.3784 | 0 | 2.8237 | 0 | 0
0.93392 | 1.7517 | 5.2022 | 0.93392 | 0 | 0.81777 | 0 | 4.3844 | 0 | 0
1.099 | 1.0138 | 5.2022 | 1.0138 | 0 | 0 | 0.085124 | 5.2022 | 0 | 0
0.050469 | 0.39322 | 5.2022 | 0.050469 | 0 | 0.34275 | 0 | 4.8594 | 0 | 0
0.87831 | 0 | 3.4606 | 0 | 0 | 0 | 0.87831 | 3.4606 | 0 | 0
0.83517 | 0 | 4.193 | 0 | 0 | 0 | 0.83517 | 4.193 | 0 | 0
0.94769 | 0 | 3.506 | 0 | 0 | 0 | 0.94769 | 3.506 | 0 | 0
2.602 | 0 | 1.2 | 0 | 0 | 0 | 2.602 | 1.2 | 0 | 0
0.38416 | 0 | 2.2486 | 0 | 0 | 0 | 0.38416 | 2.2486 | 0 | 0
0.39861 | 0 | 4.2907 | 0 | 0 | 0 | 0.39861 | 4.2907 | 0 | 0
0.40898 | 0 | 3.69 | 0 | 0 | 0 | 0.40898 | 3.69 | 0 | 0
0.70158 | 0 | 0.16165 | 0 | 0 | 0 | 0.70158 | 0.16165 | 0 | 0
1.7697 | 0 | 0 | 0 | 0 | 0 | 1.7697 | 0 | 0 | 0
0.057812 | 0 | 0.67345 | 0 | 0 | 0 | 0.057812 | 0.67345 | 0 | 0

## 159
Load Power (kW) | Inverter Power (kW) | Inverter to Load (kW) | Inverter to Grid (kW) | Grid to Load (kW)
0.60638 | 0 | 0 | 0 | 0.60638
1.0074 | 0 | 0 | 0 | 1.0074
0.15227 | 0 | 0 | 0 | 0.15227
0.14051 | 0 | 0 | 0 | 0.14051
0.29416 | 0 | 0 | 0 | 0.29416
1.2105 | 0 | 0 | 0 | 1.2105
0.008984 | 0 | 0 | 0 | 0.008984
0.14915 | 0 | 0 | 0 | 0.14915
0.20846 | 0 | 0 | 0 | 0.20846
0.54141 | 0 | 0 | 0 | 0.54141
0.20984 | 0.13419 | 0.13419 | 0 | 0.075651
1.3745 | 0.66115 | 0.66115 | 0 | 0.71339
0.16527 | 1.3581 | 0.16527 | 1.1928 | 0
1.7073 | 2.1336 | 1.7073 | 0.42621 | 0
0.65435 | 2.9016 | 0.65435 | 2.2472 | 0
0.48949 | 3.7055 | 0.48949 | 3.216 | 0
0.91059 | 4.4948 | 0.91059 | 3.5842 | 0
0.09669 | 5.238 | 0.09669 | 5.1413 | 0
1.0159 | 5.8713 | 1.0159 | 4.8553 | 0
0.53741 | 5.8658 | 0.53741 | 5.3284 | 0
1.3205 | 5.8811 | 1.3205 | 4.5607 | 0
0.2771 | 5.8606 | 0.2771 | 5.5835 | 0
1.0219 | 5.8533 | 1.0219 | 4.8314 | 0
1.3981 | 5.8652 | 1.3981 | 4.4671 | 0
0.24226 | 5.9052 | 0.24226 | 5.663 | 0
2.6522 | 5.9081 | 2.6522 | 3.2559 | 0
5.4678 | 5.963 | 5.4678 | 0.4952 | 0
0.091293 | 5.9024 | 0.091293 | 5.8111 | 0
1.8323 | 5.8754 | 1.8323 | 4.0431 | 0
1.1192 | 5.8477 | 1.1192 | 4.7285 | 0
0.59123 | 5.6044 | 0.59123 | 5.0132 | 0
0.64434 | 4.1008 | 0.64434 | 3.4564 | 0
0.37566 | 3.09 | 0.37566 | 2.7143 | 0
1.4705 | 2.4639 | 1.4705 | 0.99348 | 0
3.2441 | 2.436 | 2.436 | 0 | 0.80808
0.1075 | 1.7517 | 0.1075 | 1.6442 | 0
1.2101 | 1.0138 | 1.0138 | 0 | 0.19627
1.2081 | 0.39322 | 0.39322 | 0 | 0.81487
0.549 | 0 | 0 | 0 | 0.549
0.47562 | 0 | 0 | 0 | 0.47562
3.2776 | 0 | 0 | 0 | 3.2776
0.77212 | 0 | 0 | 0 | 0.77212
0.88061 | 0 | 0 | 0 | 0.88061
0.96075 | 0 | 0 | 0 | 0.96075
0.32234 | 0 | 0 | 0 | 0.32234
1.7089 | 0 | 0 | 0 | 1.7089
0.056178 | 0 | 0 | 0 | 0.056178
2.1468 | 0 | 0 | 0 | 2.1468

## 160
Load Power (kW) | Inverter Power (kW) | Inverter to Load (kW) | Inverter to Grid (kW) | Grid to Load (kW)
0.058029 | 0 | 0 | 0 | 0.058029
0.01233 | 0 | 0 | 0 | 0.01233
0.27973 | 0 | 0 | 0 | 0.27973
0.63533 | 0 | 0 | 0 | 0.63533
2.9501 | 0 | 0 | 0 | 2.9501
0.38064 | 0 | 0 | 0 | 0.38064
0.030209 | 0 | 0 | 0 | 0.030209
0.2114 | 0 | 0 | 0 | 0.2114
3.2856 | 0 | 0 | 0 | 3.2856
0.1894 | 0 | 0 | 0 | 0.1894
0.23209 | 0.13419 | 0.13419 | 0 | 0.097901
0.3435 | 0.66115 | 0.3435 | 0.31765 | 0
2.3816 | 1.3581 | 1.3581 | 0 | 1.0235
0.13725 | 2.1336 | 0.13725 | 1.9963 | 0
0.23985 | 2.9016 | 0.23985 | 2.6617 | 0
1.0519 | 3.7055 | 1.0519 | 2.6536 | 0
2.6719 | 4.4948 | 2.6719 | 1.8229 | 0
0.9034 | 4.8959 | 0.9034 | 3.9925 | 0
0.13933 | 4.361 | 0.13933 | 4.2217 | 0
1.0636 | 4.8112 | 1.0636 | 3.7476 | 0
1.8585 | 4.5741 | 1.8585 | 2.7156 | 0
0.9314 | 4.2524 | 0.9314 | 3.321 | 0
0.010078 | 4.1392 | 0.010078 | 4.1291 | 0
1.8502 | 4.5077 | 1.8502 | 2.6575 | 0
0.03105 | 4.1313 | 0.03105 | 4.1003 | 0
0.51688 | 4.6951 | 0.51688 | 4.1782 | 0
0.11766 | 4.2806 | 0.11766 | 4.1629 | 0
0.35179 | 4.4009 | 0.35179 | 4.0491 | 0
1.3292 | 4.4677 | 1.3292 | 3.1384 | 0
0.063673 | 4.4228 | 0.063673 | 4.3591 | 0
0.19482 | 4.466 | 0.19482 | 4.2712 | 0
0.25425 | 4.1008 | 0.25425 | 3.8465 | 0
0.12511 | 3.09 | 0.12511 | 2.9649 | 0
1.47 | 2.4639 | 1.47 | 0.99394 | 0
0.26736 | 2.436 | 0.26736 | 2.1687 | 0
0.14274 | 1.7517 | 0.14274 | 1.609 | 0
0.90191 | 1.0138 | 0.90191 | 0.11194 | 0
1.0989 | 0.39322 | 0.39322 | 0 | 0.70567
2.5321 | 0 | 0 | 0 | 2.5321
0.99691 | 0 | 0 | 0 | 0.99691
0.38477 | 0 | 0 | 0 | 0.38477
0.14363 | 0 | 0 | 0 | 0.14363
0.048113 | 0 | 0 | 0 | 0.048113
1.0704 | 0 | 0 | 0 | 1.0704
1.5892 | 0 | 0 | 0 | 1.5892
0.087919 | 0 | 0 | 0 | 0.087919
0.62007 | 0 | 0 | 0 | 0.62007
0.99948 | 0 | 0 | 0 | 0.99948

## 162
Load Power (kW) | Inverter Power (kW) | EV Power (kW) | Inverter to Load (kW) | Inverter to Grid (kW) | Inverter to EV (kW) | Grid to Load (kW) | Grid to EV (kW) | EV to Load (kW) | EV to Grid (kW)
0.005039 | 0 | 2.9201 | 0 | 0 | 0 | 0.005039 | 2.9201 | 0 | 0
0.26362 | 0 | 2.4202 | 0 | 0 | 0 | 0.26362 | 2.4202 | 0 | 0
0.32931 | 0 | 2.3022 | 0 | 0 | 0 | 0.32931 | 2.3022 | 0 | 0
0.89444 | 0 | 2.7689 | 0 | 0 | 0 | 0.89444 | 2.7689 | 0 | 0
0.60181 | 0 | 2.7458 | 0 | 0 | 0 | 0.60181 | 2.7458 | 0 | 0
0.41648 | 0 | 2.6892 | 0 | 0 | 0 | 0.41648 | 2.6892 | 0 | 0
1.2368 | 0 | 2.6322 | 0 | 0 | 0 | 1.2368 | 2.6322 | 0 | 0
2.2566 | 0 | 2.7575 | 0 | 0 | 0 | 2.2566 | 2.7575 | 0 | 0
1.7587 | 0 | 2.4027 | 0 | 0 | 0 | 1.7587 | 2.4027 | 0 | 0
0.83264 | 0 | 2.4509 | 0 | 0 | 0 | 0.83264 | 2.4509 | 0 | 0
1.0993 | 0.13419 | 4.6303 | 0.13419 | 0 | 0 | 0.96508 | 4.6303 | 0 | 0
0.40496 | 0.66115 | 4.8188 | 0.40496 | 0 | 0.25619 | 0 | 4.5626 | 0 | 0
1.4079 | 1.3581 | 5.2022 | 1.3581 | 0 | 0 | 0.049782 | 5.2022 | 0 | 0
0.35017 | 2.1336 | 5.2022 | 0.35017 | 0 | 1.7834 | 0 | 3.4188 | 0 | 0
1.0639 | 2.9016 | 5.2022 | 1.0639 | 0 | 1.8377 | 0 | 3.3644 | 0 | 0
0.41479 | 3.7055 | 5.2022 | 0.41479 | 0 | 3.2907 | 0 | 1.9115 | 0 | 0
1.0469 | 4.4948 | 5.2022 | 1.0469 | 0 | 3.4479 | 0 | 1.7543 | 0 | 0
0.34242 | 5.238 | 0 | 0.34242 | 4.8956 | 0 | 0 | 0 | 0 | 0
0.1502 | 5.8363 | 0 | 0.1502 | 5.6861 | 0 | 0 | 0 | 0 | 0
0.47197 | 5.293 | 0 | 0.47197 | 4.821 | 0 | 0 | 0 | 0 | 0
1.5109 | 5.3473 | 0 | 1.5109 | 3.8364 | 0 | 0 | 0 | 0 | 0
0.22902 | 5.6488 | 0 | 0.22902 | 5.4198 | 0 | 0 | 0 | 0 | 0
0.71382 | 5.5523 | 0 | 0.71382 | 4.8384 | 0 | 0 | 0 | 0 | 0
0.4754 | 5.8345 | 0 | 0.4754 | 5.3591 | 0 | 0 | 0 | 0 | 0
0.12151 | 5.83 | 0 | 0.12151 | 5.7085 | 0 | 0 | 0 | 0 | 0
0.68094 | 5.4887 | 0 | 0.68094 | 4.8077 | 0 | 0 | 0 | 0 | 0
1.3025 | 5.3669 | 0 | 1.3025 | 4.0645 | 0 | 0 | 0 | 0 | 0
0.507 | 5.8617 | 5.2022 | 0.507 | 0.15252 | 5.2022 | 0 | 0 | 0 | 0
0.59318 | 5.7771 | 5.2022 | 0.59318 | 0 | 5.1839 | 0 | 0.018268 | 0 | 0
1.9569 | 5.731 | 5.2022 | 1.9569 | 0 | 3.7742 | 0 | 1.428 | 0 | 0
0.35495 | 5.3047 | 5.2022 | 0.35495 | 0 | 4.9498 | 0 | 0.2524 | 0 | 0
0.34309 | 4.1008 | 5.2022 | 0.34309 | 0 | 3.7577 | 0 | 1.4445 | 0 | 0
1.0743 | 3.09 | 5.2022 | 1.0743 | 0 | 2.0157 | 0 | 3.1865 | 0 | 0
2.7229 | 2.4639 | 5.2022 | 2.4639 | 0 | 0 | 0.259 | 5.2022 | 0 | 0
0.5036 | 2.436 | 5.2022 | 0.5036 | 0 | 1.9324 | 0 | 3.2698 | 0 | 0
2.1316 | 1.7517 | 5.2022 | 1.7517 | 0 | 0 | 0.37988 | 5.2022 | 0 | 0
1.3759 | 1.0138 | 5.2022 | 1.0138 | 0 | 0 | 0.36205 | 5.2022 | 0 | 0
2.1527 | 0.39322 | 4.4188 | 0.39322 | 0 | 0 | 1.7595 | 4.4188 | 0 | 0
0.05269 | 0 | 2.5742 | 0 | 0 | 0 | 0.05269 | 2.5742 | 0 | 0
0.11493 | 0 | 3.1073 | 0 | 0 | 0 | 0.11493 | 3.1073 | 0 | 0
4.6591 | 0 | 1.6812 | 0 | 0 | 0 | 4.6591 | 1.6812 | 0 | 0
0.80397 | 0 | 0.29908 | 0 | 0 | 0 | 0.80397 | 0.29908 | 0 | 0
0.65241 | 0 | 0 | 0 | 0 | 0 | 0.65241 | 0 | 0 | 0
0.16216 | 0 | 0 | 0 | 0 | 0 | 0.16216 | 0 | 0 | 0
1.5035 | 0 | 0 | 0 | 0 | 0 | 1.5035 | 0 | 0 | 0
2.1401 | 0 | 0 | 0 | 0 | 0 | 2.1401 | 0 | 0 | 0
1.065 | 0 | 0 | 0 | 0 | 0 | 1.065 | 0 | 0 | 0
1.0257 | 0 | 0 | 0 | 0 | 0 | 1.0257 | 0 | 0 | 0

## 163
Load Power (kW) | Inverter Power (kW) | EV Power (kW) | Inverter to Load (kW) | Inverter to Grid (kW) | Inverter to EV (kW) | Grid to Load (kW) | Grid to EV (kW) | EV to Load (kW) | EV to Grid (kW)
0.90608 | 0 | 1.2903 | 0 | 0 | 0 | 0.90608 | 1.2903 | 0 | 0
0.47709 | 0 | 1.6209 | 0 | 0 | 0 | 0.47709 | 1.6209 | 0 | 0
0.019062 | 0 | 2.5284 | 0 | 0 | 0 | 0.019062 | 2.5284 | 0 | 0
0.066435 | 0 | 1.8684 | 0 | 0 | 0 | 0.066435 | 1.8684 | 0 | 0
0.54708 | 0 | 1.6523 | 0 | 0 | 0 | 0.54708 | 1.6523 | 0 | 0
0.047646 | 0 | 2.5084 | 0 | 0 | 0 | 0.047646 | 2.5084 | 0 | 0
0.93709 | 0 | 2.0703 | 0 | 0 | 0 | 0.93709 | 2.0703 | 0 | 0
1.2244 | 0 | 2.6363 | 0 | 0 | 0 | 1.2244 | 2.6363 | 0 | 0
2.1048 | 0 | 1.4163 | 0 | 0 | 0 | 2.1048 | 1.4163 | 0 | 0
0.034757 | 0 | 2.876 | 0 | 0 | 0 | 0.034757 | 2.876 | 0 | 0
1.8611 | 0.13419 | 3.8637 | 0.13419 | 0 | 0 | 1.7269 | 3.8637 | 0 | 0
0.18454 | 0.66115 | 5.1217 | 0.18454 | 0 | 0.47661 | 0 | 4.6451 | 0 | 0
0.60657 | 1.3581 | 5.2022 | 0.60657 | 0 | 0.75154 | 0 | 4.4506 | 0 | 0
3.1008 | 2.1336 | 5.2022 | 2.1336 | 0 | 0 | 0.96721 | 5.2022 | 0 | 0
0.035859 | 2.9016 | 5.2022 | 0.035859 | 0 | 2.8657 | 0 | 2.3364 | 0 | 0
0.23897 | 3.7055 | 0 | 0.23897 | 3.4665 | 0 | 0 | 0 | 0 | 0
0.087798 | 4.4948 | 0 | 0.087798 | 4.407 | 0 | 0 | 0 | 0 | 0
0.064447 | 4.7357 | 0 | 0.064447 | 4.6712 | 0 | 0 | 0 | 0 | 0
0.11153 | 4.3318 | 0 | 0.11153 | 4.2203 | 0 | 0 | 0 | 0 | 0
2.0269 | 4.8171 | 0 | 2.0269 | 2.7903 | 0 | 0 | 0 | 0 | 0
0.40662 | 4.4998 | 0 | 0.40662 | 4.0932 | 0 | 0 | 0 | 0 | 0
0.71806 | 4.2545 | 0 | 0.71806 | 3.5365 | 0 | 0 | 0 | 0 | 0
0.007625 | 4.1881 | 0 | 0.007625 | 4.1804 | 0 | 0 | 0 | 0 | 0
0.25904 | 4.4891 | 0 | 0.25904 | 4.2301 | 0 | 0 | 0 | 0 | 0
0.36567 | 4.0746 | 0 | 0.36567 | 3.709 | 0 | 0 | 0 | 0 | 0
3.1317 | 4.7098 | 0 | 3.1317 | 1.5782 | 0 | 0 | 0 | 0 | 0
0.14483 | 4.2148 | 0 | 0.14483 | 4.07 | 0 | 0 | 0 | 0 | 0
0.84659 | 4.3585 | 0 | 0.84659 | 3.5119 | 0 | 0 | 0 | 0 | 0
0.48646 | 4.3454 | 0 | 0.48646 | 3.8589 | 0 | 0 | 0 | 0 | 0
0.57308 | 4.4339 | 0 | 0.57308 | 3.8609 | 0 | 0 | 0 | 0 | 0
0.66678 | 4.437 | 0 | 0.66678 | 3.7702 | 0 | 0 | 0 | 0 | 0
0.044244 | 4.1008 | 0 | 0.044244 | 4.0565 | 0 | 0 | 0 | 0 | 0
0.96785 | 3.09 | 0 | 0.96785 | 2.1221 | 0 | 0 | 0 | 0 | 0
3.0912 | 2.4639 | 0 | 2.4639 | 0 | 0 | 0.62723 | 0 | 0 | 0
0.94497 | 2.436 | 0 | 0.94497 | 1.491 | 0 | 0 | 0 | 0 | 0
0.19041 | 1.7517 | 0 | 0.19041 | 1.5613 | 0 | 0 | 0 | 0 | 0
0.65966 | 1.0138 | 0 | 0.65966 | 0.35418 | 0 | 0 | 0 | 0 | 0
1.5948 | 0.39322 | 0 | 0.39322 | 0 | 0 | 1.2016 | 0 | 0 | 0
1.8934 | 0 | 0 | 0 | 0 | 0 | 1.8934 | 0 | 0 | 0
0.19669 | 0 | 0 | 0 | 0 | 0 | 0.19669 | 0 | 0 | 0
0.65339 | 0 | 0 | 0 | 0 | 0 | 0.65339 | 0 | 0 | 0
1.0669 | 0 | 1.5393 | 0 | 0 | 0 | 1.0669 | 1.5393 | 0 | 0
0.85172 | 0 | 2.1666 | 0 | 0 | 0 | 0.85172 | 2.1666 | 0 | 0
1.3999 | 0 | 1.2 | 0 | 0 | 0 | 1.3999 | 1.2 | 0 | 0
0.9285 | 0 | 1.2 | 0 | 0 | 0 | 0.9285 | 1.2 | 0 | 0
1.8176 | 0 | 1.2078 | 0 | 0 | 0 | 1.8176 | 1.2078 | 0 | 0
0.059285 | 0 | 1.5828 | 0 | 0 | 0 | 0.059285 | 1.5828 | 0 | 0
2.5015 | 0 | 1.2 | 0 | 0 | 0 | 2.5015 | 1.2 | 0 | 0

## 164
Load Power (kW) | Inverter Power (kW) | Inverter to Load (kW) | Inverter to Grid (kW) | Grid to Load (kW)
0.030469 | 0 | 0 | 0 | 0.030469
0.29587 | 0 | 0 | 0 | 0.29587
0.40548 | 0 | 0 | 0 | 0.40548
0.56934 | 0 | 0 | 0 | 0.56934
0.61205 | 0 | 0 | 0 | 0.61205
0.13108 | 0 | 0 | 0 | 0.13108
0.30359 | 0 | 0 | 0 | 0.30359
0.15335 | 0 | 0 | 0 | 0.15335
0.38893 | 0 | 0 | 0 | 0.38893
2.07 | 0 | 0 | 0 | 2.07
1.9233 | 0.13419 | 0.13419 | 0 | 1.7892
1.811 | 0.66115 | 0.66115 | 0 | 1.1499
1.2083 | 1.3581 | 1.2083 | 0.14977 | 0
0.10324 | 2.1336 | 0.10324 | 2.0303 | 0
2.7649 | 2.9016 | 2.7649 | 0.13672 | 0
0.3875 | 3.7055 | 0.3875 | 3.318 | 0
0.41094 | 4.4948 | 0.41094 | 4.0839 | 0
1.1036 | 5.238 | 1.1036 | 4.1344 | 0
0.026796 | 5.6617 | 0.026796 | 5.6349 | 0
0.55617 | 5.7752 | 0.55617 | 5.219 | 0
0.17306 | 5.8465 | 0.17306 | 5.6735 | 0
1.1879 | 5.9014 | 1.1879 | 4.7135 | 0
0.32808 | 5.6803 | 0.32808 | 5.3522 | 0
0.36385 | 5.8278 | 0.36385 | 5.464 | 0
1.0119 | 5.8067 | 1.0119 | 4.7948 | 0
0.07059 | 5.3676 | 0.07059 | 5.297 | 0
0.37285 | 5.6608 | 0.37285 | 5.288 | 0
0.25426 | 5.6232 | 0.25426 | 5.369 | 0
0.091462 | 5.203 | 0.091462 | 5.1116 | 0
0.27981 | 5.1535 | 0.27981 | 4.8737 | 0
0.032982 | 5.3735 | 0.032982 | 5.3406 | 0
0.48472 | 4.1008 | 0.48472 | 3.6161 | 0
0.091286 | 3.09 | 0.091286 | 2.9987 | 0
0.92967 | 2.4639 | 0.92967 | 1.5343 | 0
0.31609 | 2.436 | 0.31609 | 2.1199 | 0
3.5948 | 1.7517 | 1.7517 | 0 | 1.8431
0.79838 | 1.0138 | 0.79838 | 0.21547 | 0
2.9298 | 0.39322 | 0.39322 | 0 | 2.5366
0.056074 | 0 | 0 | 0 | 0.056074
2.2789 | 0 | 0 | 0 | 2.2789
0.59181 | 0 | 0 | 0 | 0.59181
0.057803 | 0 | 0 | 0 | 0.057803
2.3582 | 0 | 0 | 0 | 2.3582
0.59248 | 0 | 0 | 0 | 0.59248
1.6454 | 0 | 0 | 0 | 1.6454
0.33597 | 0 | 0 | 0 | 0.33597
0.19472 | 0 | 0 | 0 | 0.19472
0.24299 | 0 | 0 | 0 | 0.24299

## 165
Load Power (kW) | Inverter Power (kW) | EV Power (kW) | Inverter to Load (kW) | Inverter to Grid (kW) | Inverter to EV (kW) | Grid to Load (kW) | Grid to EV (kW) | EV to Load (kW) | EV to Grid (kW)
0.35987 | 0 | 2.992 | 0 | 0 | 0 | 0.35987 | 2.992 | 0 | 0
0.26228 | 0 | 2.5116 | 0 | 0 | 0 | 0.26228 | 2.5116 | 0 | 0
0.54197 | 0 | 2.3678 | 0 | 0 | 0 | 0.54197 | 2.3678 | 0 | 0
0.29998 | 0 | 2.9042 | 0 | 0 | 0 | 0.29998 | 2.9042 | 0 | 0
0.082162 | 0 | 2.8699 | 0 | 0 | 0 | 0.082162 | 2.8699 | 0 | 0
1.4352 | 0 | 2.7313 | 0 | 0 | 0 | 1.4352 | 2.7313 | 0 | 0
1.2052 | 0 | 2.7419 | 0 | 0 | 0 | 1.2052 | 2.7419 | 0 | 0
0.25498 | 0 | 3.0087 | 0 | 0 | 0 | 0.25498 | 3.0087 | 0 | 0
1.1837 | 0 | 2.5639 | 0 | 0 | 0 | 1.1837 | 2.5639 | 0 | 0
1.8345 | 0 | 2.4924 | 0 | 0 | 0 | 1.8345 | 2.4924 | 0 | 0
0.010045 | 0.13419 | 4.8691 | 0.010045 | 0 | 0.12415 | 0 | 4.7449 | 0 | 0
0.33212 | 0.66115 | 4.979 | 0.33212 | 0 | 0.32904 | 0 | 4.65 | 0 | 0
0.17624 | 1.3581 | 0 | 0.17624 | 1.1819 | 0 | 0 | 0 | 0 | 0
0.020826 | 2.1336 | 0 | 0.020826 | 2.1127 | 0 | 0 | 0 | 0 | 0
0.12798 | 2.9016 | 5.2022 | 0.12798 | 0 | 2.7736 | 0 | 2.4286 | 0 | 0
0.94187 | 3.7055 | 5.2022 | 0.94187 | 0 | 2.7636 | 0 | 2.4386 | 0 | 0
2.6674 | 4.4948 | 5.2022 | 2.6674 | 0 | 1.8274 | 0 | 3.3748 | 0 | 0
3.4419 | 5.238 | 5.2022 | 3.4419 | 0 | 1.7962 | 0 | 3.406 | 0 | 0
7.6942 | 5.8713 | 5.2022 | 5.8713 | 0 | 0 | 1.823 | 5.2022 | 0 | 0
0.47609 | 5.6118 | 5.2022 | 0.47609 | 0 | 5.1357 | 0 | 0.0665 | 0 | 0
0.71392 | 5.7133 | 5.2022 | 0.71392 | 0 | 4.9993 | 0 | 0.20285 | 0 | 0
1.3962 | 5.8425 | 5.2022 | 1.3962 | 0 | 4.4463 | 0 | 0.75588 | 0 | 0
1.2724 | 5.8185 | 5.2022 | 1.2724 | 0 | 4.5461 | 0 | 0.65611 | 0 | 0
3.2114 | 5.8827 | 5.2022 | 3.2114 | 0 | 2.6713 | 0 | 2.5309 | 0 | 0
1.6615 | 5.8724 | 5.2022 | 1.6615 | 0 | 4.2109 | 0 | 0.99128 | 0 | 0
1.2839 | 5.8062 | 5.2022 | 1.2839 | 0 | 4.5224 | 0 | 0.67981 | 0 | 0
0.49483 | 5.6243 | 5.2022 | 0.49483 | 0 | 5.1295 | 0 | 0.07266 | 0 | 0
0.44689 | 5.8511 | 5.2022 | 0.44689 | 0.20201 | 5.2022 | 0 | 0 | 0 | 0
0.075339 | 5.6838 | 5.2022 | 0.075339 | 0.40627 | 5.2022 | 0 | 0 | 0 | 0
0.041442 | 5.2654 | 1.9801 | 0.041442 | 3.2438 | 1.9801 | 0 | 0 | 0 | 0
0.25986 | 4.8879 | 0 | 0.25986 | 4.628 | 0 | 0 | 0 | 0 | 0
0.035108 | 4.1008 | 0 | 0.035108 | 4.0657 | 0 | 0 | 0 | 0 | 0
0.077699 | 3.09 | 0 | 0.077699 | 3.0123 | 0 | 0 | 0 | 0 | 0
0.37474 | 2.4639 | 0 | 0.37474 | 2.0892 | 0 | 0 | 0 | 0 | 0
3.6558 | 2.436 | 0 | 2.436 | 0 | 0 | 1.2198 | 0 | 0 | 0
1.7277 | 1.7517 | 0 | 1.7277 | 0.023961 | 0 | 0 | 0 | 0 | 0
0.41209 | 1.0138 | 0 | 0.41209 | 0.60176 | 0 | 0 | 0 | 0 | 0
1.2288 | 0.39322 | 0 | 0.39322 | 0 | 0 | 0.83556 | 0 | 0 | 0
0.95629 | 0 | 0 | 0 | 0 | 0 | 0.95629 | 0 | 0 | 0
0.65999 | 0 | 0 | 0 | 0 | 0 | 0.65999 | 0 | 0 | 0
2.0628 | 0 | 0 | 0 | 0 | 0 | 2.0628 | 0 | 0 | 0
0.17183 | 0 | 0 | 0 | 0 | 0 | 0.17183 | 0 | 0 | 0
3.467 | 0 | 0 | 0 | 0 | 0 | 3.467 | 0 | 0 | 0
2.2412 | 0 | 0 | 0 | 0 | 0 | 2.2412 | 0 | 0 | 0
1.416 | 0 | 0 | 0 | 0 | 0 | 1.416 | 0 | 0 | 0
2.3044 | 0 | 0 | 0 | 0 | 0 | 2.3044 | 0 | 0 | 0
0.60521 | 0 | 0 | 0 | 0 | 0 | 0.60521 | 0 | 0 | 0
0.13709 | 0 | 0 | 0 | 0 | 0 | 0.13709 | 0 | 0 | 0