## 3
Load Power (kW) | Inverter Power (kW) | Inverter to Load (kW) | Inverter to Grid (kW) | Grid to Load (kW)
0.053164 | 0 | 0 | 0 | 0.053164
2.2407 | 0 | 0 | 0 | 2.2407
0.4021 | 0 | 0 | 0 | 0.4021
0.50927 | 0 | 0 | 0 | 0.50927
0.89295 | 0 | 0 | 0 | 0.89295
0.24106 | 0 | 0 | 0 | 0.24106
0.2752 | 0 | 0 | 0 | 0.2752
0.563 | 0 | 0 | 0 | 0.563
1.0622 | 0 | 0 | 0 | 1.0622
0.57984 | 0 | 0 | 0 | 0.57984
1.1629 | 0.085004 | 0.085004 | 0 | 1.0779
0.75535 | 0.61315 | 0.61315 | 0 | 0.1422
0.48964 | 1.3305 | 0.48964 | 0.84085 | 0
1.4808 | 2.122 | 1.4808 | 0.64114 | 0
0.75756 | 2.923 | 0.75756 | 2.1654 | 0
0.50789 | 3.7379 | 0.50789 | 3.23 | 0
0.01981 | 4.5453 | 0.01981 | 4.5255 | 0
0.41208 | 5.2698 | 0.41208 | 4.8577 | 0
1.5416 | 5.8688 | 1.5416 | 4.3272 | 0
0.73127 | 6 | 0.73127 | 5.2687 | 0
1.3063 | 6 | 1.3063 | 4.6937 | 0
0.75515 | 6 | 0.75515 | 5.2449 | 0
0.15979 | 6 | 0.15979 | 5.8402 | 0
2.9361 | 6 | 2.9361 | 3.0639 | 0
1.5725 | 6 | 1.5725 | 4.4275 | 0
2.0398 | 6 | 2.0398 | 3.9602 | 0
0.18983 | 6 | 0.18983 | 5.8102 | 0
0.42 | 6 | 0.42 | 5.58 | 0
0.80835 | 6 | 0.80835 | 5.1917 | 0
1.8134 | 6 | 1.8134 | 4.1866 | 0
0.63576 | 5.7085 | 0.63576 | 5.0727 | 0
1.2522 | 4.9991 | 1.2522 | 3.7469 | 0
0.54203 | 4.2481 | 0.54203 | 3.7061 | 0
0.66356 | 3.0214 | 0.66356 | 2.3578 | 0
0.96647 | 2.546 | 0.96647 | 1.5795 | 0
0.72272 | 1.8677 | 0.72272 | 1.1449 | 0
0.73454 | 0.82614 | 0.73454 | 0.091603 | 0
3.593 | 0.41536 | 0.41536 | 0 | 3.1777
1.1126 | 0.019319 | 0.019319 | 0 | 1.0933
1.1146 | 0 | 0 | 0 | 1.1146
0.72037 | 0 | 0 | 0 | 0.72037
0.17436 | 0 | 0 | 0 | 0.17436
0.42248 | 0 | 0 | 0 | 0.42248
0.56823 | 0 | 0 | 0 | 0.56823
0.60248 | 0 | 0 | 0 | 0.60248
0.52753 | 0 | 0 | 0 | 0.52753
0.12645 | 0 | 0 | 0 | 0.12645
1.7074 | 0 | 0 | 0 | 1.7074

## 4
Load Power (kW) | Inverter Power (kW) | Inverter to Load (kW) | Inverter to Grid (kW) | Grid to Load (kW)
0.85627 | 0 | 0 | 0 | 0.85627
2.3294 | 0 | 0 | 0 | 2.3294
0.90147 | 0 | 0 | 0 | 0.90147
0.31925 | 0 | 0 | 0 | 0.31925
0.29525 | 0 | 0 | 0 | 0.29525
0.67321 | 0 | 0 | 0 | 0.67321
0.2586 | 0 | 0 | 0 | 0.2586
0.53449 | 0 | 0 | 0 | 0.53449
0.5074 | 0 | 0 | 0 | 0.5074
0.15914 | 0 | 0 | 0 | 0.15914
0.70143 | 0.085004 | 0.085004 | 0 | 0.61642
1.8316 | 0.61315 | 0.61315 | 0 | 1.2185
0.16076 | 1.3305 | 0.16076 | 1.1697 | 0
0.12025 | 2.122 | 0.12025 | 2.0017 | 0
1.1676 | 2.923 | 1.1676 | 1.7554 | 0
0.41397 | 3.7379 | 0.41397 | 3.3239 | 0
0.26467 | 4.5453 | 0.26467 | 4.2806 | 0
0.19514 | 5.2698 | 0.19514 | 5.0747 | 0
1.371 | 5.8688 | 1.371 | 4.4978 | 0
3.1357 | 6 | 3.1357 | 2.8643 | 0
1.0135 | 6 | 1.0135 | 4.9865 | 0
0.85903 | 6 | 0.85903 | 5.141 | 0
1.1928 | 6 | 1.1928 | 4.8072 | 0
1.1029 | 6 | 1.1029 | 4.8971 | 0
0.18178 | 6 | 0.18178 | 5.8182 | 0
1.2042 | 6 | 1.2042 | 4.7958 | 0
1.6235 | 6 | 1.6235 | 4.3765 | 0
0.36934 | 6 | 0.36934 | 5.6307 | 0
0.50691 | 6 | 0.50691 | 5.4931 | 0
1.149 | 6 | 1.149 | 4.851 | 0
0.4398 | 5.7085 | 0.4398 | 5.2687 | 0
1.1744 | 4.9991 | 1.1744 | 3.8247 | 0
0.90888 | 4.2481 | 0.90888 | 3.3392 | 0
4.2078 | 3.0214 | 3.0214 | 0 | 1.1864
1.2453 | 2.546 | 1.2453 | 1.3006 | 0
0.091406 | 1.8677 | 0.091406 | 1.7763 | 0
2.4654 | 0.82614 | 0.82614 | 0 | 1.6392
0.21138 | 0.41536 | 0.21138 | 0.20398 | 0
0.74348 | 0.019319 | 0.019319 | 0 | 0.72416
2.1617 | 0 | 0 | 0 | 2.1617
0.70774 | 0 | 0 | 0 | 0.70774
1.7449 | 0 | 0 | 0 | 1.7449
0.1544 | 0 | 0 | 0 | 0.1544
1.3423 | 0 | 0 | 0 | 1.3423
0.42308 | 0 | 0 | 0 | 0.42308
1.0833 | 0 | 0 | 0 | 1.0833
1.5356 | 0 | 0 | 0 | 1.5356
0.98198 | 0 | 0 | 0 | 0.98198

## 5
Load Power (kW) | Inverter Power (kW) | Inverter to Load (kW) | Inverter to Grid (kW) | Grid to Load (kW)
0.43015 | 0 | 0 | 0 | 0.43015
1.2972 | 0 | 0 | 0 | 1.2972
1.8188 | 0 | 0 | 0 | 1.8188
0.10029 | 0 | 0 | 0 | 0.10029
0.91075 | 0 | 0 | 0 | 0.91075
0.57844 | 0 | 0 | 0 | 0.57844
1.0057 | 0 | 0 | 0 | 1.0057
0.065648 | 0 | 0 | 0 | 0.065648
1.82 | 0 | 0 | 0 | 1.82
0.23793 | 0 | 0 | 0 | 0.23793
0.32285 | 0.085004 | 0.085004 | 0 | 0.23784
0.12926 | 0.61315 | 0.12926 | 0.4839 | 0
0.72721 | 1.3305 | 0.72721 | 0.60328 | 0
0.041213 | 2.122 | 0.041213 | 2.0808 | 0
0.073573 | 2.923 | 0.073573 | 2.8494 | 0
1.4388 | 3.7379 | 1.4388 | 2.2991 | 0
1.1363 | 4.5453 | 1.1363 | 3.409 | 0
0.046409 | 5.2698 | 0.046409 | 5.2234 | 0
0.34647 | 5.8688 | 0.34647 | 5.5223 | 0
0.098522 | 6 | 0.098522 | 5.9015 | 0
1.468 | 6 | 1.468 | 4.532 | 0
1.1807 | 6 | 1.1807 | 4.8193 | 0
0.47139 | 6 | 0.47139 | 5.5286 | 0
0.10982 | 6 | 0.10982 | 5.8902 | 0
2.9207 | 6 | 2.9207 | 3.0793 | 0
0.3101 | 6 | 0.3101 | 5.6899 | 0
0.31414 | 6 | 0.31414 | 5.6859 | 0
0.50302 | 6 | 0.50302 | 5.497 | 0
0.22839 | 6 | 0.22839 | 5.7716 | 0
0.61581 | 6 | 0.61581 | 5.3842 | 0
0.14759 | 5.7085 | 0.14759 | 5.5609 | 0
2.3237 | 4.9991 | 2.3237 | 2.6754 | 0
0.14619 | 4.2481 | 0.14619 | 4.1019 | 0
0.062428 | 3.0214 | 0.062428 | 2.9589 | 0
0.78588 | 2.546 | 0.78588 | 1.7601 | 0
2.3344 | 1.8677 | 1.8677 | 0 | 0.46672
2.6266 | 0.82614 | 0.82614 | 0 | 1.8005
0.36781 | 0.41536 | 0.36781 | 0.047545 | 0
0.82593 | 0.019319 | 0.019319 | 0 | 0.80661
1.4145 | 0 | 0 | 0 | 1.4145
0.62051 | 0 | 0 | 0 | 0.62051
0.034148 | 0 | 0 | 0 | 0.034148
0.80333 | 0 | 0 | 0 | 0.80333
0.74174 | 0 | 0 | 0 | 0.74174
0.13785 | 0 | 0 | 0 | 0.13785
0.093802 | 0 | 0 | 0 | 0.093802
0.3261 | 0 | 0 | 0 | 0.3261
0.78519 | 0 | 0 | 0 | 0.78519

## 8
Load Power (kW) | Inverter Power (kW) | Inverter to Load (kW) | Inverter to Grid (kW) | Grid to Load (kW)
2.3956 | 0 | 0 | 0 | 2.3956
0.047531 | 0 | 0 | 0 | 0.047531
0.4131 | 0 | 0 | 0 | 0.4131
0.061329 | 0 | 0 | 0 | 0.061329
0.90736 | 0 | 0 | 0 | 0.90736
0.43504 | 0 | 0 | 0 | 0.43504
0.13651 | 0 | 0 | 0 | 0.13651
0.079768 | 0 | 0 | 0 | 0.079768
0.71744 | 0 | 0 | 0 | 0.71744
0.44925 | 0 | 0 | 0 | 0.44925
0.12705 | 0.085004 | 0.085004 | 0 | 0.042044
1.3023 | 0.61315 | 0.61315 | 0 | 0.68915
1.5103 | 1.3305 | 1.3305 | 0 | 0.17977
2.0446 | 2.122 | 2.0446 | 0.077403 | 0
2.3142 | 2.923 | 2.3142 | 0.60874 | 0
1.6755 | 3.7379 | 1.6755 | 2.0624 | 0
0.15957 | 4.5453 | 0.15957 | 4.3857 | 0
2.6345 | 5.2698 | 2.6345 | 2.6353 | 0
1.1561 | 5.8688 | 1.1561 | 4.7127 | 0
0.060034 | 6 | 0.060034 | 5.94 | 0
1.1094 | 6 | 1.1094 | 4.8906 | 0
0.51126 | 6 | 0.51126 | 5.4887 | 0
0.1309 | 6 | 0.1309 | 5.8691 | 0
2.7277 | 6 | 2.7277 | 3.2723 | 0
0.008502 | 6 | 0.008502 | 5.9915 | 0
1.9597 | 6 | 1.9597 | 4.0403 | 0
1.9601 | 6 | 1.9601 | 4.0399 | 0
0.34369 | 6 | 0.34369 | 5.6563 | 0
1.3516 | 6 | 1.3516 | 4.6484 | 0
0.5246 | 6 | 0.5246 | 5.4754 | 0
0.098105 | 5.7085 | 0.098105 | 5.6104 | 0
2.516 | 4.9991 | 2.516 | 2.4831 | 0
0.315 | 4.2481 | 0.315 | 3.9331 | 0
0.11418 | 3.0214 | 0.11418 | 2.9072 | 0
0.86997 | 2.546 | 0.86997 | 1.676 | 0
0.58063 | 1.8677 | 0.58063 | 1.287 | 0
1.0574 | 0.82614 | 0.82614 | 0 | 0.23125
1.6285 | 0.41536 | 0.41536 | 0 | 1.2132
1.1614 | 0.019319 | 0.019319 | 0 | 1.1421
0.033359 | 0 | 0 | 0 | 0.033359
6.726 | 0 | 0 | 0 | 6.726
4.2903 | 0 | 0 | 0 | 4.2903
1.3477 | 0 | 0 | 0 | 1.3477
1.0261 | 0 | 0 | 0 | 1.0261
0.38556 | 0 | 0 | 0 | 0.38556
0.11383 | 0 | 0 | 0 | 0.11383
2.1304 | 0 | 0 | 0 | 2.1304
1.3619 | 0 | 0 | 0 | 1.3619

## 11
Load Power (kW) | Inverter Power (kW) | Inverter to Load (kW) | Inverter to Grid (kW) | Grid to Load (kW)
1.974 | 0 | 0 | 0 | 1.974
0.9341 | 0 | 0 | 0 | 0.9341
0.078041 | 0 | 0 | 0 | 0.078041
0.14314 | 0 | 0 | 0 | 0.14314
0.24008 | 0 | 0 | 0 | 0.24008
0.097314 | 0 | 0 | 0 | 0.097314
0.46192 | 0 | 0 | 0 | 0.46192
0.081786 | 0 | 0 | 0 | 0.081786
1.0662 | 0 | 0 | 0 | 1.0662
0.040283 | 0 | 0 | 0 | 0.040283
0.011642 | 0.085004 | 0.011642 | 0.073362 | 0
0.89878 | 0.61315 | 0.61315 | 0 | 0.28563
0.18995 | 1.3305 | 0.18995 | 1.1405 | 0
4.7717 | 2.122 | 2.122 | 0 | 2.6497
0.4015 | 2.923 | 0.4015 | 2.5215 | 0
0.6809 | 3.7379 | 0.6809 | 3.057 | 0
0.87082 | 4.5453 | 0.87082 | 3.6745 | 0
2.2688 | 5.2698 | 2.2688 | 3.001 | 0
0.084531 | 5.8688 | 0.084531 | 5.7843 | 0
0.51507 | 6 | 0.51507 | 5.4849 | 0
0.051695 | 6 | 0.051695 | 5.9483 | 0
1.0387 | 6 | 1.0387 | 4.9613 | 0
1.0988 | 6 | 1.0988 | 4.9012 | 0
0.04659 | 6 | 0.04659 | 5.9534 | 0
1.1124 | 6 | 1.1124 | 4.8876 | 0
0.025437 | 6 | 0.025437 | 5.9746 | 0
0.61749 | 6 | 0.61749 | 5.3825 | 0
0.90038 | 6 | 0.90038 | 5.0996 | 0
0.8859 | 6 | 0.8859 | 5.1141 | 0
2.2423 | 6 | 2.2423 | 3.7577 | 0
0.062618 | 5.7085 | 0.062618 | 5.6459 | 0
2.2287 | 4.9991 | 2.2287 | 2.7703 | 0
0.023471 | 4.2481 | 0.023471 | 4.2246 | 0
0.21052 | 3.0214 | 0.21052 | 2.8108 | 0
1.6035 | 2.546 | 1.6035 | 0.94253 | 0
0.90471 | 1.8677 | 0.90471 | 0.96296 | 0
1.1067 | 0.82614 | 0.82614 | 0 | 0.28054
2.6401 | 0.41536 | 0.41536 | 0 | 2.2247
2.6768 | 0.019319 | 0.019319 | 0 | 2.6575
0.43973 | 0 | 0 | 0 | 0.43973
3.6522 | 0 | 0 | 0 | 3.6522
4.9975 | 0 | 0 | 0 | 4.9975
7.0603 | 0 | 0 | 0 | 7.0603
0.62319 | 0 | 0 | 0 | 0.62319
2.1194 | 0 | 0 | 0 | 2.1194
0.067958 | 0 | 0 | 0 | 0.067958
1.3835 | 0 | 0 | 0 | 1.3835
0.60252 | 0 | 0 | 0 | 0.60252

## 18
Load Power (kW) | Inverter Power (kW) | Inverter to Load (kW) | Inverter to Grid (kW) | Grid to Load (kW)
0.50965 | 0 | 0 | 0 | 0.50965
0.36779 | 0 | 0 | 0 | 0.36779
0.4303 | 0 | 0 | 0 | 0.4303
1.2444 | 0 | 0 | 0 | 1.2444
0.19524 | 0 | 0 | 0 | 0.19524
0.18099 | 0 | 0 | 0 | 0.18099
0.27662 | 0 | 0 | 0 | 0.27662
0.33709 | 0 | 0 | 0 | 0.33709
0.86835 | 0 | 0 | 0 | 0.86835
0.18571 | 0 | 0 | 0 | 0.18571
1.4393 | 0.085004 | 0.085004 | 0 | 1.3543
0.025619 | 0.61315 | 0.025619 | 0.58753 | 0
1.5539 | 1.3305 | 1.3305 | 0 | 0.22343
0.015539 | 2.122 | 0.015539 | 2.1064 | 0
0.62254 | 2.923 | 0.62254 | 2.3004 | 0
0.97349 | 3.7379 | 0.97349 | 2.7644 | 0
1.0656 | 4.5453 | 1.0656 | 3.4797 | 0
1.2772 | 5.2698 | 1.2772 | 3.9927 | 0
0.57747 | 5.8688 | 0.57747 | 5.2913 | 0
0.5692 | 6 | 0.5692 | 5.4308 | 0
0.89045 | 6 | 0.89045 | 5.1096 | 0
1.5501 | 6 | 1.5501 | 4.4499 | 0
0.55554 | 6 | 0.55554 | 5.4445 | 0
2.1868 | 6 | 2.1868 | 3.8132 | 0
0.18768 | 6 | 0.18768 | 5.8123 | 0
1.6482 | 6 | 1.6482 | 4.3518 | 0
1.2067 | 6 | 1.2067 | 4.7933 | 0
0.74882 | 6 | 0.74882 | 5.2512 | 0
1.6452 | 6 | 1.6452 | 4.3548 | 0
0.13072 | 6 | 0.13072 | 5.8693 | 0
0.52015 | 5.7085 | 0.52015 | 5.1883 | 0
0.01079 | 4.9991 | 0.01079 | 4.9883 | 0
0.50035 | 4.2481 | 0.50035 | 3.7478 | 0
0.64137 | 3.0214 | 0.64137 | 2.38 | 0
0.51167 | 2.546 | 0.51167 | 2.0343 | 0
0.6425 | 1.8677 | 0.6425 | 1.2252 | 0
2.5963 | 0.82614 | 0.82614 | 0 | 1.7702
2.3099 | 0.41536 | 0.41536 | 0 | 1.8946
5.525 | 0.019319 | 0.019319 | 0 | 5.5057
1.0205 | 0 | 0 | 0 | 1.0205
0.20166 | 0 | 0 | 0 | 0.20166
2.777 | 0 | 0 | 0 | 2.777
0.86531 | 0 | 0 | 0 | 0.86531
1.8485 | 0 | 0 | 0 | 1.8485
1.0763 | 0 | 0 | 0 | 1.0763
0.025383 | 0 | 0 | 0 | 0.025383
2.1596 | 0 | 0 | 0 | 2.1596
1.4892 | 0 | 0 | 0 | 1.4892

## 21
Load Power (kW) | Inverter Power (kW) | Inverter to Load (kW) | Inverter to Grid (kW) | Grid to Load (kW)
0.94423 | 0 | 0 | 0 | 0.94423
0.22135 | 0 | 0 | 0 | 0.22135
0.20363 | 0 | 0 | 0 | 0.20363
1.0631 | 0 | 0 | 0 | 1.0631
0.38076 | 0 | 0 | 0 | 0.38076
0.1636 | 0 | 0 | 0 | 0.1636
0.45862 | 0 | 0 | 0 | 0.45862
0.67322 | 0 | 0 | 0 | 0.67322
0.55247 | 0 | 0 | 0 | 0.55247
0.75709 | 0 | 0 | 0 | 0.75709
0.29708 | 0.085004 | 0.085004 | 0 | 0.21207
0.19797 | 0.61315 | 0.19797 | 0.41518 | 0
2.9711 | 1.3305 | 1.3305 | 0 | 1.6406
0.46445 | 2.122 | 0.46445 | 1.6575 | 0
1.6871 | 2.923 | 1.6871 | 1.2359 | 0
1.1449 | 3.7379 | 1.1449 | 2.593 | 0
1.816 | 4.5453 | 1.816 | 2.7293 | 0
0.56191 | 5.2698 | 0.56191 | 4.7079 | 0
3.8513 | 5.8688 | 3.8513 | 2.0175 | 0
1.326 | 6 | 1.326 | 4.674 | 0
0.16207 | 6 | 0.16207 | 5.8379 | 0
1.698 | 6 | 1.698 | 4.302 | 0
2.4241 | 6 | 2.4241 | 3.5759 | 0
0.11923 | 6 | 0.11923 | 5.8808 | 0
0.78103 | 6 | 0.78103 | 5.219 | 0
0.58181 | 6 | 0.58181 | 5.4182 | 0
0.98162 | 6 | 0.98162 | 5.0184 | 0
0.12901 | 6 | 0.12901 | 5.871 | 0
0.25224 | 6 | 0.25224 | 5.7478 | 0
0.03028 | 6 | 0.03028 | 5.9697 | 0
0.01422 | 5.7085 | 0.01422 | 5.6943 | 0
0.57605 | 4.9991 | 0.57605 | 4.423 | 0
2.0347 | 4.2481 | 2.0347 | 2.2134 | 0
3.837 | 3.0214 | 3.0214 | 0 | 0.81563
0.1008 | 2.546 | 0.1008 | 2.4452 | 0
2.7968 | 1.8677 | 1.8677 | 0 | 0.92909
0.47189 | 0.82614 | 0.47189 | 0.35425 | 0
0.90171 | 0.41536 | 0.41536 | 0 | 0.48635
0.16746 | 0.019319 | 0.019319 | 0 | 0.14814
1.9501 | 0 | 0 | 0 | 1.9501
2.7233 | 0 | 0 | 0 | 2.7233
0.99363 | 0 | 0 | 0 | 0.99363
0.028693 | 0 | 0 | 0 | 0.028693
0.46718 | 0 | 0 | 0 | 0.46718
0.99508 | 0 | 0 | 0 | 0.99508
0.6497 | 0 | 0 | 0 | 0.6497
0.61369 | 0 | 0 | 0 | 0.61369
2.9573 | 0 | 0 | 0 | 2.9573

## 25
Load Power (kW) | Inverter Power (kW) | Inverter to Load (kW) | Inverter to Grid (kW) | Grid to Load (kW)
1.7329 | 0 | 0 | 0 | 1.7329
1.5216 | 0 | 0 | 0 | 1.5216
0.029459 | 0 | 0 | 0 | 0.029459
0.18708 | 0 | 0 | 0 | 0.18708
0.26355 | 0 | 0 | 0 | 0.26355
0.43887 | 0 | 0 | 0 | 0.43887
0.84246 | 0 | 0 | 0 | 0.84246
0.072867 | 0 | 0 | 0 | 0.072867
1.4471 | 0 | 0 | 0 | 1.4471
0.015217 | 0 | 0 | 0 | 0.015217
3.7309 | 0.085004 | 0.085004 | 0 | 3.6459
0.89518 | 0.61315 | 0.61315 | 0 | 0.28202
7.9782 | 1.3305 | 1.3305 | 0 | 6.6477
0.82483 | 2.122 | 0.82483 | 1.2972 | 0
1.1328 | 2.923 | 1.1328 | 1.7902 | 0
0.032682 | 3.7379 | 0.032682 | 3.7052 | 0
1.6895 | 4.5453 | 1.6895 | 2.8558 | 0
0.23158 | 5.2698 | 0.23158 | 5.0383 | 0
0.23257 | 5.8688 | 0.23257 | 5.6362 | 0
1.2155 | 6 | 1.2155 | 4.7845 | 0
0.84196 | 6 | 0.84196 | 5.158 | 0
1.1979 | 6 | 1.1979 | 4.8021 | 0
1.7706 | 6 | 1.7706 | 4.2294 | 0
0.044116 | 6 | 0.044116 | 5.9559 | 0
0.95101 | 6 | 0.95101 | 5.049 | 0
0.38284 | 6 | 0.38284 | 5.6172 | 0
1.0505 | 6 | 1.0505 | 4.9495 | 0
0.18156 | 6 | 0.18156 | 5.8184 | 0
1.8055 | 6 | 1.8055 | 4.1945 | 0
1.2217 | 6 | 1.2217 | 4.7783 | 0
1.7759 | 5.7085 | 1.7759 | 3.9325 | 0
0.093984 | 4.9991 | 0.093984 | 4.9051 | 0
0.069748 | 4.2481 | 0.069748 | 4.1784 | 0
3.5024 | 3.0214 | 3.0214 | 0 | 0.481
0.14455 | 2.546 | 0.14455 | 2.4014 | 0
0.55046 | 1.8677 | 0.55046 | 1.3172 | 0
1.307 | 0.82614 | 0.82614 | 0 | 0.48083
0.1363 | 0.41536 | 0.1363 | 0.27906 | 0
0.026929 | 0.019319 | 0.019319 | 0 | 0.00761
2.4198 | 0 | 0 | 0 | 2.4198
5.0954 | 0 | 0 | 0 | 5.0954
2.3136 | 0 | 0 | 0 | 2.3136
0.50517 | 0 | 0 | 0 | 0.50517
1.1984 | 0 | 0 | 0 | 1.1984
3.358 | 0 | 0 | 0 | 3.358
0.47016 | 0 | 0 | 0 | 0.47016
0.50274 | 0 | 0 | 0 | 0.50274
1.5608 | 0 | 0 | 0 | 1.5608

## 27
Load Power (kW) | Inverter Power (kW) | Inverter to Load (kW) | Inverter to Grid (kW) | Grid to Load (kW)
0.23874 | 0 | 0 | 0 | 0.23874
1.0729 | 0 | 0 | 0 | 1.0729
1.3221 | 0 | 0 | 0 | 1.3221
0.22866 | 0 | 0 | 0 | 0.22866
0.66827 | 0 | 0 | 0 | 0.66827
1.3593 | 0 | 0 | 0 | 1.3593
0.75824 | 0 | 0 | 0 | 0.75824
0.409 | 0 | 0 | 0 | 0.409
0.032134 | 0 | 0 | 0 | 0.032134
0.98544 | 0 | 0 | 0 | 0.98544
0.24026 | 0.085004 | 0.085004 | 0 | 0.15525
0.53513 | 0.61315 | 0.53513 | 0.078022 | 0
1.2723 | 1.3305 | 1.2723 | 0.058148 | 0
0.61484 | 2.122 | 0.61484 | 1.5072 | 0
3.4869 | 2.923 | 2.923 | 0 | 0.56393
0.6607 | 3.7379 | 0.6607 | 3.0772 | 0
0.044714 | 4.5453 | 0.044714 | 4.5006 | 0
0.12139 | 5.2698 | 0.12139 | 5.1484 | 0
0.75928 | 5.8688 | 0.75928 | 5.1095 | 0
0.21425 | 6 | 0.21425 | 5.7858 | 0
0.37787 | 6 | 0.37787 | 5.6221 | 0
0.63599 | 6 | 0.63599 | 5.364 | 0
0.15167 | 6 | 0.15167 | 5.8483 | 0
1.1373 | 6 | 1.1373 | 4.8627 | 0
0.1731 | 6 | 0.1731 | 5.8269 | 0
2.6775 | 6 | 2.6775 | 3.3225 | 0
0.045244 | 6 | 0.045244 | 5.9548 | 0
1.2123 | 6 | 1.2123 | 4.7877 | 0
0.97848 | 6 | 0.97848 | 5.0215 | 0
0.11446 | 6 | 0.11446 | 5.8855 | 0
1.1541 | 5.7085 | 1.1541 | 4.5544 | 0
2.7813 | 4.9991 | 2.7813 | 2.2177 | 0
0.78967 | 4.2481 | 0.78967 | 3.4584 | 0
0.15527 | 3.0214 | 0.15527 | 2.8661 | 0
2.7929 | 2.546 | 2.546 | 0 | 0.24696
0.51399 | 1.8677 | 0.51399 | 1.3537 | 0
0.13499 | 0.82614 | 0.13499 | 0.69116 | 0
0.51704 | 0.41536 | 0.41536 | 0 | 0.10168
1.9059 | 0.019319 | 0.019319 | 0 | 1.8866
1.0971 | 0 | 0 | 0 | 1.0971
0.18785 | 0 | 0 | 0 | 0.18785
0.30994 | 0 | 0 | 0 | 0.30994
0.36595 | 0 | 0 | 0 | 0.36595
0.17197 | 0 | 0 | 0 | 0.17197
0.42182 | 0 | 0 | 0 | 0.42182
2.0771 | 0 | 0 | 0 | 2.0771
1.9911 | 0 | 0 | 0 | 1.9911
1.3396 | 0 | 0 | 0 | 1.3396

## 31
Load Power (kW) | Inverter Power (kW) | Inverter to Load (kW) | Inverter to Grid (kW) | Grid to Load (kW)
0.80926 | 0 | 0 | 0 | 0.80926
1.1368 | 0 | 0 | 0 | 1.1368
0.60888 | 0 | 0 | 0 | 0.60888
0.22077 | 0 | 0 | 0 | 0.22077
0.60027 | 0 | 0 | 0 | 0.60027
0.34231 | 0 | 0 | 0 | 0.34231
0.50418 | 0 | 0 | 0 | 0.50418
1.1314 | 0 | 0 | 0 | 1.1314
0.85129 | 0 | 0 | 0 | 0.85129
0.055253 | 0 | 0 | 0 | 0.055253
1.9857 | 0.085004 | 0.085004 | 0 | 1.9007
0.13214 | 0.61315 | 0.13214 | 0.48102 | 0
0.43176 | 1.3305 | 0.43176 | 0.89873 | 0
0.57225 | 2.122 | 0.57225 | 1.5497 | 0
0.37448 | 2.923 | 0.37448 | 2.5485 | 0
0.965 | 3.7379 | 0.965 | 2.7729 | 0
1.612 | 4.5453 | 1.612 | 2.9333 | 0
5.4787 | 5.2698 | 5.2698 | 0 | 0.20891
0.11361 | 5.8688 | 0.11361 | 5.7552 | 0
0.15729 | 6 | 0.15729 | 5.8427 | 0
1.3275 | 6 | 1.3275 | 4.6725 | 0
1.2884 | 6 | 1.2884 | 4.7116 | 0
0.69385 | 6 | 0.69385 | 5.3061 | 0
0.59998 | 6 | 0.59998 | 5.4 | 0
0.96465 | 6 | 0.96465 | 5.0353 | 0
0.2787 | 6 | 0.2787 | 5.7213 | 0
0.27879 | 6 | 0.27879 | 5.7212 | 0
1.2393 | 6 | 1.2393 | 4.7607 | 0
1.6877 | 6 | 1.6877 | 4.3123 | 0
0.09542 | 6 | 0.09542 | 5.9046 | 0
0.43787 | 5.7085 | 0.43787 | 5.2706 | 0
0.65161 | 4.9991 | 0.65161 | 4.3475 | 0
2.4911 | 4.2481 | 2.4911 | 1.757 | 0
0.1256 | 3.0214 | 0.1256 | 2.8958 | 0
0.38282 | 2.546 | 0.38282 | 2.1632 | 0
3.3294 | 1.8677 | 1.8677 | 0 | 1.4617
0.32792 | 0.82614 | 0.32792 | 0.49822 | 0
0.006199 | 0.41536 | 0.006199 | 0.40916 | 0
0.001407 | 0.019319 | 0.001407 | 0.017912 | 0
0.51847 | 0 | 0 | 0 | 0.51847
9.0861 | 0 | 0 | 0 | 9.0861
0.17917 | 0 | 0 | 0 | 0.17917
0.16514 | 0 | 0 | 0 | 0.16514
0.27431 | 0 | 0 | 0 | 0.27431
1.5634 | 0 | 0 | 0 | 1.5634
2.2284 | 0 | 0 | 0 | 2.2284
0.50953 | 0 | 0 | 0 | 0.50953
0.63365 | 0 | 0 | 0 | 0.63365

## 33
Load Power (kW) | Inverter Power (kW) | Inverter to Load (kW) | Inverter to Grid (kW) | Grid to Load (kW)
0.36332 | 0 | 0 | 0 | 0.36332
0.080769 | 0 | 0 | 0 | 0.080769
0.058528 | 0 | 0 | 0 | 0.058528
0.36263 | 0 | 0 | 0 | 0.36263
0.57921 | 0 | 0 | 0 | 0.57921
0.96764 | 0 | 0 | 0 | 0.96764
0.30636 | 0 | 0 | 0 | 0.30636
0.36161 | 0 | 0 | 0 | 0.36161
0.69481 | 0 | 0 | 0 | 0.69481
0.66978 | 0 | 0 | 0 | 0.66978
0.33165 | 0.085004 | 0.085004 | 0 | 0.24664
0.13612 | 0.61315 | 0.13612 | 0.47703 | 0
1.2032 | 1.3305 | 1.2032 | 0.12728 | 0
0.36158 | 2.122 | 0.36158 | 1.7604 | 0
0.48862 | 2.923 | 0.48862 | 2.4344 | 0
1.0774 | 3.7379 | 1.0774 | 2.6605 | 0
0.23446 | 4.5453 | 0.23446 | 4.3108 | 0
1.0505 | 5.2698 | 1.0505 | 4.2193 | 0
0.82154 | 5.8688 | 0.82154 | 5.0473 | 0
0.7418 | 6 | 0.7418 | 5.2582 | 0
0.53872 | 6 | 0.53872 | 5.4613 | 0
1.1285 | 6 | 1.1285 | 4.8715 | 0
0.33999 | 6 | 0.33999 | 5.66 | 0
0.72546 | 6 | 0.72546 | 5.2745 | 0
4.4265 | 6 | 4.4265 | 1.5735 | 0
0.074046 | 6 | 0.074046 | 5.926 | 0
3.0336 | 6 | 3.0336 | 2.9664 | 0
3.3796 | 6 | 3.3796 | 2.6204 | 0
0.25889 | 6 | 0.25889 | 5.7411 | 0
3.965 | 6 | 3.965 | 2.035 | 0
4.1409 | 5.7085 | 4.1409 | 1.5675 | 0
0.94951 | 4.9991 | 0.94951 | 4.0496 | 0
1.443 | 4.2481 | 1.443 | 2.8051 | 0
1.9156 | 3.0214 | 1.9156 | 1.1058 | 0
0.16774 | 2.546 | 0.16774 | 2.3782 | 0
0.1574 | 1.8677 | 0.1574 | 1.7103 | 0
0.62918 | 0.82614 | 0.62918 | 0.19697 | 0
1.1307 | 0.41536 | 0.41536 | 0 | 0.71533
1.3029 | 0.019319 | 0.019319 | 0 | 1.2836
0.20481 | 0 | 0 | 0 | 0.20481
2.5179 | 0 | 0 | 0 | 2.5179
0.76541 | 0 | 0 | 0 | 0.76541
2.0976 | 0 | 0 | 0 | 2.0976
0.51218 | 0 | 0 | 0 | 0.51218
0.56252 | 0 | 0 | 0 | 0.56252
0.6384 | 0 | 0 | 0 | 0.6384
0.34398 | 0 | 0 | 0 | 0.34398
1.7257 | 0 | 0 | 0 | 1.7257

## 35
Load Power (kW) | Inverter Power (kW) | Inverter to Load (kW) | Inverter to Grid (kW) | Grid to Load (kW)
0.072214 | 0 | 0 | 0 | 0.072214
0.92643 | 0 | 0 | 0 | 0.92643
1.4214 | 0 | 0 | 0 | 1.4214
1.0151 | 0 | 0 | 0 | 1.0151
0.85703 | 0 | 0 | 0 | 0.85703
0.14827 | 0 | 0 | 0 | 0.14827
0.15594 | 0 | 0 | 0 | 0.15594
0.57063 | 0 | 0 | 0 | 0.57063
0.71618 | 0 | 0 | 0 | 0.71618
0.32709 | 0 | 0 | 0 | 0.32709
0.76089 | 0.085004 | 0.085004 | 0 | 0.67589
1.2306 | 0.61315 | 0.61315 | 0 | 0.61741
0.063104 | 1.3305 | 0.063104 | 1.2674 | 0
4.3701 | 2.122 | 2.122 | 0 | 2.2481
0.80881 | 2.923 | 0.80881 | 2.1142 | 0
0.13293 | 3.7379 | 0.13293 | 3.605 | 0
0.16111 | 4.5453 | 0.16111 | 4.3842 | 0
0.18324 | 5.2698 | 0.18324 | 5.0866 | 0
0.76602 | 5.8688 | 0.76602 | 5.1028 | 0
0.44839 | 6 | 0.44839 | 5.5516 | 0
0.71579 | 6 | 0.71579 | 5.2842 | 0
0.55794 | 6 | 0.55794 | 5.4421 | 0
2.3987 | 6 | 2.3987 | 3.6013 | 0
0.10508 | 6 | 0.10508 | 5.8949 | 0
1.3446 | 6 | 1.3446 | 4.6554 | 0
1.8529 | 6 | 1.8529 | 4.1471 | 0
0.90944 | 6 | 0.90944 | 5.0906 | 0
0.62491 | 6 | 0.62491 | 5.3751 | 0
0.50535 | 6 | 0.50535 | 5.4947 | 0
0.071996 | 6 | 0.071996 | 5.928 | 0
0.86299 | 5.7085 | 0.86299 | 4.8455 | 0
0.31375 | 4.9991 | 0.31375 | 4.6853 | 0
0.5199 | 4.2481 | 0.5199 | 3.7282 | 0
0.81928 | 3.0214 | 0.81928 | 2.2021 | 0
1.4165 | 2.546 | 1.4165 | 1.1295 | 0
0.40878 | 1.8677 | 0.40878 | 1.4589 | 0
2.1214 | 0.82614 | 0.82614 | 0 | 1.2952
4.4851 | 0.41536 | 0.41536 | 0 | 4.0697
0.49891 | 0.019319 | 0.019319 | 0 | 0.47959
1.4868 | 0 | 0 | 0 | 1.4868
0.49061 | 0 | 0 | 0 | 0.49061
0.91614 | 0 | 0 | 0 | 0.91614
7.5095 | 0 | 0 | 0 | 7.5095
0.69981 | 0 | 0 | 0 | 0.69981
1.6709 | 0 | 0 | 0 | 1.6709
2.2445 | 0 | 0 | 0 | 2.2445
1.1882 | 0 | 0 | 0 | 1.1882
1.6968 | 0 | 0 | 0 | 1.6968

## 36
Load Power (kW) | Inverter Power (kW) | Inverter to Load (kW) | Inverter to Grid (kW) | Grid to Load (kW)
0.076676 | 0 | 0 | 0 | 0.076676
0.50084 | 0 | 0 | 0 | 0.50084
0.15596 | 0 | 0 | 0 | 0.15596
1.5601 | 0 | 0 | 0 | 1.5601
0.37436 | 0 | 0 | 0 | 0.37436
0.15353 | 0 | 0 | 0 | 0.15353
0.1886 | 0 | 0 | 0 | 0.1886
0.81407 | 0 | 0 | 0 | 0.81407
1.1859 | 0 | 0 | 0 | 1.1859
0.02612 | 0 | 0 | 0 | 0.02612
0.22394 | 0.085004 | 0.085004 | 0 | 0.13894
0.3733 | 0.61315 | 0.3733 | 0.23985 | 0
0.9043 | 1.3305 | 0.9043 | 0.42618 | 0
0.36332 | 2.122 | 0.36332 | 1.7587 | 0
2.6038 | 2.923 | 2.6038 | 0.31916 | 0
3.9998 | 3.7379 | 3.7379 | 0 | 0.26191
0.7951 | 4.5453 | 0.7951 | 3.7502 | 0
0.13748 | 5.2698 | 0.13748 | 5.1324 | 0
3.4898 | 5.8688 | 3.4898 | 2.379 | 0
0.35942 | 6 | 0.35942 | 5.6406 | 0
0.6161 | 6 | 0.6161 | 5.3839 | 0
0.99586 | 6 | 0.99586 | 5.0041 | 0
0.059231 | 6 | 0.059231 | 5.9408 | 0
0.71029 | 6 | 0.71029 | 5.2897 | 0
0.40289 | 6 | 0.40289 | 5.5971 | 0
0.66451 | 6 | 0.66451 | 5.3355 | 0
0.74276 | 6 | 0.74276 | 5.2572 | 0
0.31506 | 6 | 0.31506 | 5.6849 | 0
0.56664 | 6 | 0.56664 | 5.4334 | 0
0.56044 | 6 | 0.56044 | 5.4396 | 0
0.52564 | 5.7085 | 0.52564 | 5.1828 | 0
1.1094 | 4.9991 | 1.1094 | 3.8897 | 0
1.8294 | 4.2481 | 1.8294 | 2.4187 | 0
1.3426 | 3.0214 | 1.3426 | 1.6788 | 0
1.7184 | 2.546 | 1.7184 | 0.82753 | 0
2.353 | 1.8677 | 1.8677 | 0 | 0.48537
0.72693 | 0.82614 | 0.72693 | 0.099212 | 0
1.8792 | 0.41536 | 0.41536 | 0 | 1.4639
1.2351 | 0.019319 | 0.019319 | 0 | 1.2158
0.35181 | 0 | 0 | 0 | 0.35181
3.9607 | 0 | 0 | 0 | 3.9607
0.5736 | 0 | 0 | 0 | 0.5736
1.4567 | 0 | 0 | 0 | 1.4567
0.54012 | 0 | 0 | 0 | 0.54012
0.072608 | 0 | 0 | 0 | 0.072608
1.481 | 0 | 0 | 0 | 1.481
0.42023 | 0 | 0 | 0 | 0.42023
0.010799 | 0 | 0 | 0 | 0.010799

## 43
Load Power (kW) | Inverter Power (kW) | Inverter to Load (kW) | Inverter to Grid (kW) | Grid to Load (kW)
2.0319 | 0 | 0 | 0 | 2.0319
2.4626 | 0 | 0 | 0 | 2.4626
0.13708 | 0 | 0 | 0 | 0.13708
1.8559 | 0 | 0 | 0 | 1.8559
0.47321 | 0 | 0 | 0 | 0.47321
0.43606 | 0 | 0 | 0 | 0.43606
1.6517 | 0 | 0 | 0 | 1.6517
0.13908 | 0 | 0 | 0 | 0.13908
0.70511 | 0 | 0 | 0 | 0.70511
0.32946 | 0 | 0 | 0 | 0.32946
2.093 | 0.085004 | 0.085004 | 0 | 2.008
0.69452 | 0.61315 | 0.61315 | 0 | 0.08137
2.2541 | 1.3305 | 1.3305 | 0 | 0.92361
2.0943 | 2.122 | 2.0943 | 0.027703 | 0
0.369 | 2.923 | 0.369 | 2.554 | 0
0.11759 | 3.7379 | 0.11759 | 3.6203 | 0
2.1966 | 4.5453 | 2.1966 | 2.3487 | 0
1.1981 | 5.2698 | 1.1981 | 4.0718 | 0
0.99389 | 5.8688 | 0.99389 | 4.8749 | 0
0.21059 | 6 | 0.21059 | 5.7894 | 0
0.056808 | 6 | 0.056808 | 5.9432 | 0
1.5953 | 6 | 1.5953 | 4.4047 | 0
0.65194 | 6 | 0.65194 | 5.3481 | 0
0.87628 | 6 | 0.87628 | 5.1237 | 0
1.4159 | 6 | 1.4159 | 4.5841 | 0
0.16167 | 6 | 0.16167 | 5.8383 | 0
0.040353 | 6 | 0.040353 | 5.9596 | 0
0.48933 | 6 | 0.48933 | 5.5107 | 0
1.6578 | 6 | 1.6578 | 4.3422 | 0
0.84875 | 6 | 0.84875 | 5.1513 | 0
0.44567 | 5.7085 | 0.44567 | 5.2628 | 0
1.5627 | 4.9991 | 1.5627 | 3.4364 | 0
0.16338 | 4.2481 | 0.16338 | 4.0847 | 0
0.72406 | 3.0214 | 0.72406 | 2.2973 | 0
0.3057 | 2.546 | 0.3057 | 2.2403 | 0
2.1685 | 1.8677 | 1.8677 | 0 | 0.30085
0.28022 | 0.82614 | 0.28022 | 0.54592 | 0
1.9004 | 0.41536 | 0.41536 | 0 | 1.4851
1.4356 | 0.019319 | 0.019319 | 0 | 1.4163
0.79511 | 0 | 0 | 0 | 0.79511
0.081029 | 0 | 0 | 0 | 0.081029
0.00826 | 0 | 0 | 0 | 0.00826
0.9685 | 0 | 0 | 0 | 0.9685
0.065252 | 0 | 0 | 0 | 0.065252
1.0198 | 0 | 0 | 0 | 1.0198
0.067253 | 0 | 0 | 0 | 0.067253
0.058411 | 0 | 0 | 0 | 0.058411
0.051308 | 0 | 0 | 0 | 0.051308

## 45
Load Power (kW) | Inverter Power (kW) | Inverter to Load (kW) | Inverter to Grid (kW) | Grid to Load (kW)
0.10647 | 0 | 0 | 0 | 0.10647
0.53997 | 0 | 0 | 0 | 0.53997
1.0101 | 0 | 0 | 0 | 1.0101
0.43612 | 0 | 0 | 0 | 0.43612
0.46018 | 0 | 0 | 0 | 0.46018
0.29267 | 0 | 0 | 0 | 0.29267
1.6851 | 0 | 0 | 0 | 1.6851
1.6271 | 0 | 0 | 0 | 1.6271
0.51366 | 0 | 0 | 0 | 0.51366
0.22614 | 0 | 0 | 0 | 0.22614
0.20474 | 0.085004 | 0.085004 | 0 | 0.11974
0.35717 | 0.61315 | 0.35717 | 0.25598 | 0
0.55553 | 1.3305 | 0.55553 | 0.77496 | 0
0.93872 | 2.122 | 0.93872 | 1.1833 | 0
2.0207 | 2.923 | 2.0207 | 0.90228 | 0
1.1085 | 3.7379 | 1.1085 | 2.6294 | 0
0.20441 | 4.5453 | 0.20441 | 4.3409 | 0
1.5192 | 5.2698 | 1.5192 | 3.7506 | 0
0.79175 | 5.8688 | 0.79175 | 5.077 | 0
0.098718 | 6 | 0.098718 | 5.9013 | 0
1.302 | 6 | 1.302 | 4.698 | 0
0.26828 | 6 | 0.26828 | 5.7317 | 0
1.312 | 6 | 1.312 | 4.688 | 0
1.3886 | 6 | 1.3886 | 4.6114 | 0
2.3077 | 6 | 2.3077 | 3.6923 | 0
0.10858 | 6 | 0.10858 | 5.8914 | 0
1.5269 | 6 | 1.5269 | 4.4731 | 0
0.057232 | 6 | 0.057232 | 5.9428 | 0
0.52748 | 6 | 0.52748 | 5.4725 | 0
1.7207 | 6 | 1.7207 | 4.2793 | 0
0.56841 | 5.7085 | 0.56841 | 5.1401 | 0
0.33118 | 4.9991 | 0.33118 | 4.6679 | 0
0.40263 | 4.2481 | 0.40263 | 3.8455 | 0
0.41343 | 3.0214 | 0.41343 | 2.6079 | 0
1.3533 | 2.546 | 1.3533 | 1.1927 | 0
1.2222 | 1.8677 | 1.2222 | 0.64544 | 0
1.7039 | 0.82614 | 0.82614 | 0 | 0.87774
0.19743 | 0.41536 | 0.19743 | 0.21792 | 0
1.5875 | 0.019319 | 0.019319 | 0 | 1.5682
0.4184 | 0 | 0 | 0 | 0.4184
0.61001 | 0 | 0 | 0 | 0.61001
0.56717 | 0 | 0 | 0 | 0.56717
0.75386 | 0 | 0 | 0 | 0.75386
0.61478 | 0 | 0 | 0 | 0.61478
0.04433 | 0 | 0 | 0 | 0.04433
0.62626 | 0 | 0 | 0 | 0.62626
2.1112 | 0 | 0 | 0 | 2.1112
0.45966 | 0 | 0 | 0 | 0.45966

## 46
Load Power (kW) | Inverter Power (kW) | Inverter to Load (kW) | Inverter to Grid (kW) | Grid to Load (kW)
0.16906 | 0 | 0 | 0 | 0.16906
1.1772 | 0 | 0 | 0 | 1.1772
0.35084 | 0 | 0 | 0 | 0.35084
0.59793 | 0 | 0 | 0 | 0.59793
0.25079 | 0 | 0 | 0 | 0.25079
0.56059 | 0 | 0 | 0 | 0.56059
0.70473 | 0 | 0 | 0 | 0.70473
0.13745 | 0 | 0 | 0 | 0.13745
0.8018 | 0 | 0 | 0 | 0.8018
0.42047 | 0 | 0 | 0 | 0.42047
0.035329 | 0.085004 | 0.035329 | 0.049675 | 0
0.15527 | 0.61315 | 0.15527 | 0.45788 | 0
0.15998 | 1.3305 | 0.15998 | 1.1705 | 0
2.4477 | 2.122 | 2.122 | 0 | 0.32568
0.73887 | 2.923 | 0.73887 | 2.1841 | 0
0.11574 | 3.7379 | 0.11574 | 3.6222 | 0
0.022381 | 4.5453 | 0.022381 | 4.5229 | 0
0.54065 | 5.2698 | 0.54065 | 4.7292 | 0
0.90746 | 5.8688 | 0.90746 | 4.9613 | 0
0.39993 | 6 | 0.39993 | 5.6001 | 0
0.73161 | 6 | 0.73161 | 5.2684 | 0
0.42291 | 6 | 0.42291 | 5.5771 | 0
0.11017 | 6 | 0.11017 | 5.8898 | 0
0.87175 | 6 | 0.87175 | 5.1282 | 0
1.5769 | 6 | 1.5769 | 4.4231 | 0
1.4603 | 6 | 1.4603 | 4.5397 | 0
0.83371 | 6 | 0.83371 | 5.1663 | 0
2.1798 | 6 | 2.1798 | 3.8202 | 0
0.34025 | 6 | 0.34025 | 5.6597 | 0
1.1998 | 6 | 1.1998 | 4.8002 | 0
0.76409 | 5.7085 | 0.76409 | 4.9444 | 0
0.059331 | 4.9991 | 0.059331 | 4.9398 | 0
0.017964 | 4.2481 | 0.017964 | 4.2302 | 0
1.3013 | 3.0214 | 1.3013 | 1.72 | 0
0.002042 | 2.546 | 0.002042 | 2.5439 | 0
1.1506 | 1.8677 | 1.1506 | 0.71705 | 0
1.1679 | 0.82614 | 0.82614 | 0 | 0.34172
1.4903 | 0.41536 | 0.41536 | 0 | 1.0749
3.4978 | 0.019319 | 0.019319 | 0 | 3.4785
0.27824 | 0 | 0 | 0 | 0.27824
0.62253 | 0 | 0 | 0 | 0.62253
0.16968 | 0 | 0 | 0 | 0.16968
0.8981 | 0 | 0 | 0 | 0.8981
0.42903 | 0 | 0 | 0 | 0.42903
1.7403 | 0 | 0 | 0 | 1.7403
1.3754 | 0 | 0 | 0 | 1.3754
2.0021 | 0 | 0 | 0 | 2.0021
2.7613 | 0 | 0 | 0 | 2.7613

## 48
Load Power (kW) | Inverter Power (kW) | Inverter to Load (kW) | Inverter to Grid (kW) | Grid to Load (kW)
0.057561 | 0 | 0 | 0 | 0.057561
0.92865 | 0 | 0 | 0 | 0.92865
0.010483 | 0 | 0 | 0 | 0.010483
0.035525 | 0 | 0 | 0 | 0.035525
0.88658 | 0 | 0 | 0 | 0.88658
0.33017 | 0 | 0 | 0 | 0.33017
0.72473 | 0 | 0 | 0 | 0.72473
1.1568 | 0 | 0 | 0 | 1.1568
1.4215 | 0 | 0 | 0 | 1.4215
1.6767 | 0 | 0 | 0 | 1.6767
0.090752 | 0.085004 | 0.085004 | 0 | 0.0057482
0.3377 | 0.61315 | 0.3377 | 0.27546 | 0
0.71342 | 1.3305 | 0.71342 | 0.61707 | 0
0.19585 | 2.122 | 0.19585 | 1.9261 | 0
0.53838 | 2.923 | 0.53838 | 2.3846 | 0
0.18635 | 3.7379 | 0.18635 | 3.5516 | 0
0.64645 | 4.5453 | 0.64645 | 3.8988 | 0
0.47941 | 5.2698 | 0.47941 | 4.7904 | 0
0.15314 | 5.8688 | 0.15314 | 5.7157 | 0
0.88848 | 6 | 0.88848 | 5.1115 | 0
0.80196 | 6 | 0.80196 | 5.198 | 0
0.16602 | 6 | 0.16602 | 5.834 | 0
2.1784 | 6 | 2.1784 | 3.8216 | 0
1.3213 | 6 | 1.3213 | 4.6787 | 0
0.17027 | 6 | 0.17027 | 5.8297 | 0
2.2373 | 6 | 2.2373 | 3.7627 | 0
1.2419 | 6 | 1.2419 | 4.7581 | 0
0.61691 | 6 | 0.61691 | 5.3831 | 0
0.4092 | 6 | 0.4092 | 5.5908 | 0
0.30134 | 6 | 0.30134 | 5.6987 | 0
0.30874 | 5.7085 | 0.30874 | 5.3997 | 0
2.5154 | 4.9991 | 2.5154 | 2.4836 | 0
0.51849 | 4.2481 | 0.51849 | 3.7296 | 0
4.2309 | 3.0214 | 3.0214 | 0 | 1.2096
1.1639 | 2.546 | 1.1639 | 1.3821 | 0
0.099533 | 1.8677 | 0.099533 | 1.7681 | 0
2.3048 | 0.82614 | 0.82614 | 0 | 1.4787
0.69918 | 0.41536 | 0.41536 | 0 | 0.28383
7.0019 | 0.019319 | 0.019319 | 0 | 6.9826
1.0291 | 0 | 0 | 0 | 1.0291
1.7538 | 0 | 0 | 0 | 1.7538
1.163 | 0 | 0 | 0 | 1.163
0.34972 | 0 | 0 | 0 | 0.34972
1.2561 | 0 | 0 | 0 | 1.2561
0.10218 | 0 | 0 | 0 | 0.10218
1.0015 | 0 | 0 | 0 | 1.0015
3.5147 | 0 | 0 | 0 | 3.5147
1.0448 | 0 | 0 | 0 | 1.0448

## 57
Load Power (kW) | Inverter Power (kW) | Inverter to Load (kW) | Inverter to Grid (kW) | Grid to Load (kW)
0.72903 | 0 | 0 | 0 | 0.72903
0.14829 | 0 | 0 | 0 | 0.14829
0.062736 | 0 | 0 | 0 | 0.062736
0.63455 | 0 | 0 | 0 | 0.63455
0.28075 | 0 | 0 | 0 | 0.28075
0.92963 | 0 | 0 | 0 | 0.92963
0.66441 | 0 | 0 | 0 | 0.66441
0.46024 | 0 | 0 | 0 | 0.46024
0.93096 | 0 | 0 | 0 | 0.93096
1.169 | 0 | 0 | 0 | 1.169
0.10604 | 0.085004 | 0.085004 | 0 | 0.021037
2.6016 | 0.61315 | 0.61315 | 0 | 1.9885
0.33351 | 1.3305 | 0.33351 | 0.99698 | 0
1.0856 | 2.122 | 1.0856 | 1.0364 | 0
2.8439 | 2.923 | 2.8439 | 0.079094 | 0
0.051521 | 3.7379 | 0.051521 | 3.6864 | 0
0.11204 | 4.5453 | 0.11204 | 4.4332 | 0
1.3552 | 5.2698 | 1.3552 | 3.9146 | 0
0.05815 | 5.8688 | 0.05815 | 5.8106 | 0
0.17794 | 6 | 0.17794 | 5.8221 | 0
0.17994 | 6 | 0.17994 | 5.8201 | 0
0.18866 | 6 | 0.18866 | 5.8113 | 0
0.74627 | 6 | 0.74627 | 5.2537 | 0
1.7944 | 6 | 1.7944 | 4.2056 | 0
1.3979 | 6 | 1.3979 | 4.6021 | 0
2.2394 | 6 | 2.2394 | 3.7606 | 0
1.1344 | 6 | 1.1344 | 4.8656 | 0
1.6571 | 6 | 1.6571 | 4.3429 | 0
1.9988 | 6 | 1.9988 | 4.0012 | 0
0.6448 | 6 | 0.6448 | 5.3552 | 0
0.24042 | 5.7085 | 0.24042 | 5.4681 | 0
1.4564 | 4.9991 | 1.4564 | 3.5427 | 0
2.0526 | 4.2481 | 2.0526 | 2.1955 | 0
1.8283 | 3.0214 | 1.8283 | 1.1931 | 0
0.57934 | 2.546 | 0.57934 | 1.9666 | 0
1.3473 | 1.8677 | 1.3473 | 0.52036 | 0
0.58558 | 0.82614 | 0.58558 | 0.24056 | 0
1.0058 | 0.41536 | 0.41536 | 0 | 0.59042
0.48946 | 0.019319 | 0.019319 | 0 | 0.47014
0.029536 | 0 | 0 | 0 | 0.029536
0.33529 | 0 | 0 | 0 | 0.33529
1.7 | 0 | 0 | 0 | 1.7
0.53482 | 0 | 0 | 0 | 0.53482
0.87314 | 0 | 0 | 0 | 0.87314
0.48567 | 0 | 0 | 0 | 0.48567
2.0305 | 0 | 0 | 0 | 2.0305
1.2643 | 0 | 0 | 0 | 1.2643
0.24259 | 0 | 0 | 0 | 0.24259

## 58
Load Power (kW) | Inverter Power (kW) | Inverter to Load (kW) | Inverter to Grid (kW) | Grid to Load (kW)
0.58665 | 0 | 0 | 0 | 0.58665
0.8431 | 0 | 0 | 0 | 0.8431
0.83014 | 0 | 0 | 0 | 0.83014
0.78277 | 0 | 0 | 0 | 0.78277
0.076949 | 0 | 0 | 0 | 0.076949
1.1054 | 0 | 0 | 0 | 1.1054
0.66579 | 0 | 0 | 0 | 0.66579
0.95201 | 0 | 0 | 0 | 0.95201
0.83372 | 0 | 0 | 0 | 0.83372
0.52091 | 0 | 0 | 0 | 0.52091
1.4722 | 0.085004 | 0.085004 | 0 | 1.3871
0.12498 | 0.61315 | 0.12498 | 0.48817 | 0
1.1158 | 1.3305 | 1.1158 | 0.21468 | 0
0.10873 | 2.122 | 0.10873 | 2.0133 | 0
0.74075 | 2.923 | 0.74075 | 2.1822 | 0
0.070356 | 3.7379 | 0.070356 | 3.6676 | 0
0.5172 | 4.5453 | 0.5172 | 4.0281 | 0
0.49351 | 5.2698 | 0.49351 | 4.7763 | 0
0.73206 | 5.8688 | 0.73206 | 5.1367 | 0
2.5791 | 6 | 2.5791 | 3.4209 | 0
0.13449 | 6 | 0.13449 | 5.8655 | 0
0.66004 | 6 | 0.66004 | 5.34 | 0
0.27245 | 6 | 0.27245 | 5.7275 | 0
1.6244 | 6 | 1.6244 | 4.3756 | 0
1.2262 | 6 | 1.2262 | 4.7738 | 0
0.84761 | 6 | 0.84761 | 5.1524 | 0
0.82156 | 6 | 0.82156 | 5.1784 | 0
0.42418 | 6 | 0.42418 | 5.5758 | 0
0.18018 | 6 | 0.18018 | 5.8198 | 0
0.72573 | 6 | 0.72573 | 5.2743 | 0
0.87442 | 5.7085 | 0.87442 | 4.8341 | 0
1.599 | 4.9991 | 1.599 | 3.4001 | 0
0.4834 | 4.2481 | 0.4834 | 3.7647 | 0
0.60836 | 3.0214 | 0.60836 | 2.413 | 0
1.0765 | 2.546 | 1.0765 | 1.4695 | 0
0.19713 | 1.8677 | 0.19713 | 1.6705 | 0
0.16062 | 0.82614 | 0.16062 | 0.66553 | 0
0.28052 | 0.41536 | 0.28052 | 0.13484 | 0
1.2695 | 0.019319 | 0.019319 | 0 | 1.2502
0.031861 | 0 | 0 | 0 | 0.031861
1.5838 | 0 | 0 | 0 | 1.5838
0.39645 | 0 | 0 | 0 | 0.39645
2.1259 | 0 | 0 | 0 | 2.1259
2.2967 | 0 | 0 | 0 | 2.2967
0.89292 | 0 | 0 | 0 | 0.89292
0.36142 | 0 | 0 | 0 | 0.36142
0.16699 | 0 | 0 | 0 | 0.16699
1.2481 | 0 | 0 | 0 | 1.2481

## 62
Load Power (kW) | Inverter Power (kW) | Inverter to Load (kW) | Inverter to Grid (kW) | Grid to Load (kW)
0.37181 | 0 | 0 | 0 | 0.37181
1.2332 | 0 | 0 | 0 | 1.2332
0.51011 | 0 | 0 | 0 | 0.51011
1.5943 | 0 | 0 | 0 | 1.5943
0.38579 | 0 | 0 | 0 | 0.38579
0.81155 | 0 | 0 | 0 | 0.81155
0.77034 | 0 | 0 | 0 | 0.77034
0.020034 | 0 | 0 | 0 | 0.020034
0.16797 | 0 | 0 | 0 | 0.16797
0.35481 | 0 | 0 | 0 | 0.35481
0.99441 | 0.085004 | 0.085004 | 0 | 0.90941
0.4536 | 0.61315 | 0.4536 | 0.15956 | 0
0.76593 | 1.3305 | 0.76593 | 0.56456 | 0
0.31011 | 2.122 | 0.31011 | 1.8119 | 0
0.23927 | 2.923 | 0.23927 | 2.6837 | 0
0.65084 | 3.7379 | 0.65084 | 3.0871 | 0
0.69532 | 4.5453 | 0.69532 | 3.85 | 0
1.179 | 5.2698 | 1.179 | 4.0908 | 0
0.1692 | 5.8688 | 0.1692 | 5.6996 | 0
0.15778 | 6 | 0.15778 | 5.8422 | 0
1.7058 | 6 | 1.7058 | 4.2942 | 0
0.62643 | 6 | 0.62643 | 5.3736 | 0
6.3812 | 6 | 6 | 0 | 0.38119
2.7576 | 6 | 2.7576 | 3.2424 | 0
0.88096 | 6 | 0.88096 | 5.119 | 0
0.2129 | 6 | 0.2129 | 5.7871 | 0
0.08598 | 6 | 0.08598 | 5.914 | 0
1.1202 | 6 | 1.1202 | 4.8798 | 0
0.40498 | 6 | 0.40498 | 5.595 | 0
0.47552 | 6 | 0.47552 | 5.5245 | 0
0.9924 | 5.7085 | 0.9924 | 4.7161 | 0
3.4974 | 4.9991 | 3.4974 | 1.5017 | 0
0.69931 | 4.2481 | 0.69931 | 3.5488 | 0
0.41985 | 3.0214 | 0.41985 | 2.6015 | 0
1.338 | 2.546 | 1.338 | 1.208 | 0
2.8741 | 1.8677 | 1.8677 | 0 | 1.0064
5.734 | 0.82614 | 0.82614 | 0 | 4.9079
2.2629 | 0.41536 | 0.41536 | 0 | 1.8475
0.10873 | 0.019319 | 0.019319 | 0 | 0.089416
0.75024 | 0 | 0 | 0 | 0.75024
0.032998 | 0 | 0 | 0 | 0.032998
0.094968 | 0 | 0 | 0 | 0.094968
1.2694 | 0 | 0 | 0 | 1.2694
1.1891 | 0 | 0 | 0 | 1.1891
1.1995 | 0 | 0 | 0 | 1.1995
2.1594 | 0 | 0 | 0 | 2.1594
3.9645 | 0 | 0 | 0 | 3.9645
0.24838 | 0 | 0 | 0 | 0.24838

## 65
Load Power (kW) | Inverter Power (kW) | Inverter to Load (kW) | Inverter to Grid (kW) | Grid to Load (kW)
0.63396 | 0 | 0 | 0 | 0.63396
7.3222 | 0 | 0 | 0 | 7.3222
3.2951 | 0 | 0 | 0 | 3.2951
0.68433 | 0 | 0 | 0 | 0.68433
0.17728 | 0 | 0 | 0 | 0.17728
1.7184 | 0 | 0 | 0 | 1.7184
0.59151 | 0 | 0 | 0 | 0.59151
1.151 | 0 | 0 | 0 | 1.151
1.1094 | 0 | 0 | 0 | 1.1094
0.060411 | 0 | 0 | 0 | 0.060411
0.62515 | 0.085004 | 0.085004 | 0 | 0.54015
0.005164 | 0.61315 | 0.005164 | 0.60799 | 0
0.02013 | 1.3305 | 0.02013 | 1.3104 | 0
0.20682 | 2.122 | 0.20682 | 1.9152 | 0
0.067257 | 2.923 | 0.067257 | 2.8557 | 0
0.59287 | 3.7379 | 0.59287 | 3.145 | 0
2.6046 | 4.5453 | 2.6046 | 1.9407 | 0
0.15326 | 5.2698 | 0.15326 | 5.1166 | 0
0.57888 | 5.8688 | 0.57888 | 5.2899 | 0
0.50946 | 6 | 0.50946 | 5.4905 | 0
0.66519 | 6 | 0.66519 | 5.3348 | 0
0.34456 | 6 | 0.34456 | 5.6554 | 0
0.17223 | 6 | 0.17223 | 5.8278 | 0
1.8681 | 6 | 1.8681 | 4.1319 | 0
3.6974 | 6 | 3.6974 | 2.3026 | 0
0.000351 | 6 | 0.000351 | 5.9996 | 0
0.73005 | 6 | 0.73005 | 5.2699 | 0
2.3387 | 6 | 2.3387 | 3.6613 | 0
1.9182 | 6 | 1.9182 | 4.0818 | 0
1.7734 | 6 | 1.7734 | 4.2266 | 0
1.4295 | 5.7085 | 1.4295 | 4.279 | 0
0.79714 | 4.9991 | 0.79714 | 4.2019 | 0
2.4004 | 4.2481 | 2.4004 | 1.8477 | 0
0.1281 | 3.0214 | 0.1281 | 2.8933 | 0
5.0228 | 2.546 | 2.546 | 0 | 2.4768
0.21498 | 1.8677 | 0.21498 | 1.6527 | 0
1.3727 | 0.82614 | 0.82614 | 0 | 0.54658
1.5619 | 0.41536 | 0.41536 | 0 | 1.1466
0.3539 | 0.019319 | 0.019319 | 0 | 0.33458
1.4923 | 0 | 0 | 0 | 1.4923
0.64545 | 0 | 0 | 0 | 0.64545
0.16299 | 0 | 0 | 0 | 0.16299
0.6089 | 0 | 0 | 0 | 0.6089
0.32873 | 0 | 0 | 0 | 0.32873
0.66068 | 0 | 0 | 0 | 0.66068
0.2183 | 0 | 0 | 0 | 0.2183
0.65682 | 0 | 0 | 0 | 0.65682
1.855 | 0 | 0 | 0 | 1.855

## 68
Load Power (kW) | Inverter Power (kW) | Inverter to Load (kW) | Inverter to Grid (kW) | Grid to Load (kW)
0.16657 | 0 | 0 | 0 | 0.16657
0.38894 | 0 | 0 | 0 | 0.38894
1.327 | 0 | 0 | 0 | 1.327
0.23082 | 0 | 0 | 0 | 0.23082
0.92543 | 0 | 0 | 0 | 0.92543
0.027367 | 0 | 0 | 0 | 0.027367
0.29344 | 0 | 0 | 0 | 0.29344
0.096485 | 0 | 0 | 0 | 0.096485
1.1445 | 0 | 0 | 0 | 1.1445
0.79673 | 0 | 0 | 0 | 0.79673
0.11376 | 0.085004 | 0.085004 | 0 | 0.028759
0.40456 | 0.61315 | 0.40456 | 0.2086 | 0
0.53773 | 1.3305 | 0.53773 | 0.79275 | 0
1.2164 | 2.122 | 1.2164 | 0.90563 | 0
0.36086 | 2.923 | 0.36086 | 2.5621 | 0
1.3311 | 3.7379 | 1.3311 | 2.4068 | 0
1.15 | 4.5453 | 1.15 | 3.3953 | 0
1.9065 | 5.2698 | 1.9065 | 3.3633 | 0
1.2651 | 5.8688 | 1.2651 | 4.6037 | 0
0.6791 | 6 | 0.6791 | 5.3209 | 0
0.63452 | 6 | 0.63452 | 5.3655 | 0
0.61031 | 6 | 0.61031 | 5.3897 | 0
0.23249 | 6 | 0.23249 | 5.7675 | 0
0.58418 | 6 | 0.58418 | 5.4158 | 0
1.0107 | 6 | 1.0107 | 4.9893 | 0
0.021625 | 6 | 0.021625 | 5.9784 | 0
0.067684 | 6 | 0.067684 | 5.9323 | 0
0.84374 | 6 | 0.84374 | 5.1563 | 0
2.5606 | 6 | 2.5606 | 3.4394 | 0
0.89501 | 6 | 0.89501 | 5.105 | 0
0.71657 | 5.7085 | 0.71657 | 4.9919 | 0
1.2869 | 4.9991 | 1.2869 | 3.7122 | 0
1.9325 | 4.2481 | 1.9325 | 2.3156 | 0
0.76345 | 3.0214 | 0.76345 | 2.2579 | 0
0.094166 | 2.546 | 0.094166 | 2.4518 | 0
3.1117 | 1.8677 | 1.8677 | 0 | 1.2441
0.59133 | 0.82614 | 0.59133 | 0.23482 | 0
3.5033 | 0.41536 | 0.41536 | 0 | 3.0879
0.47094 | 0.019319 | 0.019319 | 0 | 0.45162
0.9164 | 0 | 0 | 0 | 0.9164
1.3513 | 0 | 0 | 0 | 1.3513
6.1531 | 0 | 0 | 0 | 6.1531
0.11321 | 0 | 0 | 0 | 0.11321
0.09166 | 0 | 0 | 0 | 0.09166
1.6731 | 0 | 0 | 0 | 1.6731
0.2527 | 0 | 0 | 0 | 0.2527
0.75768 | 0 | 0 | 0 | 0.75768
1.0386 | 0 | 0 | 0 | 1.0386

## 69
Load Power (kW) | Inverter Power (kW) | Inverter to Load (kW) | Inverter to Grid (kW) | Grid to Load (kW)
1.4114 | 0 | 0 | 0 | 1.4114
1.5641 | 0 | 0 | 0 | 1.5641
2.4527 | 0 | 0 | 0 | 2.4527
0.83168 | 0 | 0 | 0 | 0.83168
0.40719 | 0 | 0 | 0 | 0.40719
0.09314 | 0 | 0 | 0 | 0.09314
1.4269 | 0 | 0 | 0 | 1.4269
0.70402 | 0 | 0 | 0 | 0.70402
0.029992 | 0 | 0 | 0 | 0.029992
0.029952 | 0 | 0 | 0 | 0.029952
0.32517 | 0.085004 | 0.085004 | 0 | 0.24017
0.14717 | 0.61315 | 0.14717 | 0.46598 | 0
0.15177 | 1.3305 | 0.15177 | 1.1787 | 0
0.19515 | 2.122 | 0.19515 | 1.9268 | 0
1.1472 | 2.923 | 1.1472 | 1.7758 | 0
0.050927 | 3.7379 | 0.050927 | 3.687 | 0
0.47337 | 4.5453 | 0.47337 | 4.0719 | 0
2.179 | 5.2698 | 2.179 | 3.0908 | 0
0.99066 | 5.8688 | 0.99066 | 4.8781 | 0
1.8188 | 6 | 1.8188 | 4.1812 | 0
1.5137 | 6 | 1.5137 | 4.4863 | 0
3.8883 | 6 | 3.8883 | 2.1117 | 0
0.099997 | 6 | 0.099997 | 5.9 | 0
0.13288 | 6 | 0.13288 | 5.8671 | 0
2.1241 | 6 | 2.1241 | 3.8759 | 0
2.4748 | 6 | 2.4748 | 3.5252 | 0
0.15672 | 6 | 0.15672 | 5.8433 | 0
1.3976 | 6 | 1.3976 | 4.6024 | 0
0.35309 | 6 | 0.35309 | 5.6469 | 0
1.1235 | 6 | 1.1235 | 4.8765 | 0
0.55956 | 5.7085 | 0.55956 | 5.1489 | 0
2.1285 | 4.9991 | 2.1285 | 2.8706 | 0
1.2581 | 4.2481 | 1.2581 | 2.9901 | 0
4.0655 | 3.0214 | 3.0214 | 0 | 1.0441
0.044219 | 2.546 | 0.044219 | 2.5018 | 0
0.90145 | 1.8677 | 0.90145 | 0.96622 | 0
0.54422 | 0.82614 | 0.54422 | 0.28192 | 0
0.50543 | 0.41536 | 0.41536 | 0 | 0.090074
0.31758 | 0.019319 | 0.019319 | 0 | 0.29826
0.40534 | 0 | 0 | 0 | 0.40534
0.68413 | 0 | 0 | 0 | 0.68413
2.5048 | 0 | 0 | 0 | 2.5048
0.9966 | 0 | 0 | 0 | 0.9966
0.53625 | 0 | 0 | 0 | 0.53625
1.9228 | 0 | 0 | 0 | 1.9228
0.016479 | 0 | 0 | 0 | 0.016479
0.68219 | 0 | 0 | 0 | 0.68219
1.1602 | 0 | 0 | 0 | 1.1602

## 71
Load Power (kW) | Inverter Power (kW) | Inverter to Load (kW) | Inverter to Grid (kW) | Grid to Load (kW)
0.1005 | 0 | 0 | 0 | 0.1005
0.20093 | 0 | 0 | 0 | 0.20093
0.59905 | 0 | 0 | 0 | 0.59905
0.27208 | 0 | 0 | 0 | 0.27208
0.84576 | 0 | 0 | 0 | 0.84576
0.32785 | 0 | 0 | 0 | 0.32785
0.88946 | 0 | 0 | 0 | 0.88946
0.68631 | 0 | 0 | 0 | 0.68631
0.46494 | 0 | 0 | 0 | 0.46494
0.36827 | 0 | 0 | 0 | 0.36827
0.87768 | 0.085004 | 0.085004 | 0 | 0.79267
0.000965 | 0.61315 | 0.000965 | 0.61219 | 0
0.018798 | 1.3305 | 0.018798 | 1.3117 | 0
2.8933 | 2.122 | 2.122 | 0 | 0.77126
0.21107 | 2.923 | 0.21107 | 2.7119 | 0
0.30208 | 3.7379 | 0.30208 | 3.4358 | 0
0.072149 | 4.5453 | 0.072149 | 4.4731 | 0
0.61748 | 5.2698 | 0.61748 | 4.6524 | 0
1.8472 | 5.8688 | 1.8472 | 4.0216 | 0
0.64644 | 6 | 0.64644 | 5.3536 | 0
0.70361 | 6 | 0.70361 | 5.2964 | 0
0.89446 | 6 | 0.89446 | 5.1055 | 0
0.52168 | 6 | 0.52168 | 5.4783 | 0
3.6339 | 6 | 3.6339 | 2.3661 | 0
0.47315 | 6 | 0.47315 | 5.5268 | 0
2.7134 | 6 | 2.7134 | 3.2866 | 0
0.63047 | 6 | 0.63047 | 5.3695 | 0
0.086115 | 6 | 0.086115 | 5.9139 | 0
1.771 | 6 | 1.771 | 4.229 | 0
1.4466 | 6 | 1.4466 | 4.5534 | 0
0.57487 | 5.7085 | 0.57487 | 5.1336 | 0
1.1227 | 4.9991 | 1.1227 | 3.8764 | 0
0.16641 | 4.2481 | 0.16641 | 4.0817 | 0
1.1562 | 3.0214 | 1.1562 | 1.8651 | 0
0.25704 | 2.546 | 0.25704 | 2.2889 | 0
0.33274 | 1.8677 | 0.33274 | 1.5349 | 0
2.4576 | 0.82614 | 0.82614 | 0 | 1.6315
4.6274 | 0.41536 | 0.41536 | 0 | 4.212
1.1 | 0.019319 | 0.019319 | 0 | 1.0807
1.3973 | 0 | 0 | 0 | 1.3973
0.7128 | 0 | 0 | 0 | 0.7128
0.92396 | 0 | 0 | 0 | 0.92396
0.76529 | 0 | 0 | 0 | 0.76529
8.7496 | 0 | 0 | 0 | 8.7496
0.47631 | 0 | 0 | 0 | 0.47631
1.9253 | 0 | 0 | 0 | 1.9253
0.51495 | 0 | 0 | 0 | 0.51495
0.081304 | 0 | 0 | 0 | 0.081304

## 74
Load Power (kW) | Inverter Power (kW) | Inverter to Load (kW) | Inverter to Grid (kW) | Grid to Load (kW)
0.82713 | 0 | 0 | 0 | 0.82713
0.084863 | 0 | 0 | 0 | 0.084863
1.2155 | 0 | 0 | 0 | 1.2155
0.61974 | 0 | 0 | 0 | 0.61974
0.16629 | 0 | 0 | 0 | 0.16629
0.10124 | 0 | 0 | 0 | 0.10124
0.21932 | 0 | 0 | 0 | 0.21932
0.28397 | 0 | 0 | 0 | 0.28397
0.70489 | 0 | 0 | 0 | 0.70489
1.0609 | 0 | 0 | 0 | 1.0609
0.66486 | 0.085004 | 0.085004 | 0 | 0.57986
2.6531 | 0.61315 | 0.61315 | 0 | 2.0399
0.97289 | 1.3305 | 0.97289 | 0.3576 | 0
2.9505 | 2.122 | 2.122 | 0 | 0.82855
0.81226 | 2.923 | 0.81226 | 2.1107 | 0
6.6528 | 3.7379 | 3.7379 | 0 | 2.9149
1.7798 | 4.5453 | 1.7798 | 2.7655 | 0
0.32437 | 5.2698 | 0.32437 | 4.9455 | 0
0.54961 | 5.8688 | 0.54961 | 5.3192 | 0
0.52218 | 6 | 0.52218 | 5.4778 | 0
2.2873 | 6 | 2.2873 | 3.7127 | 0
0.11717 | 6 | 0.11717 | 5.8828 | 0
1.1094 | 6 | 1.1094 | 4.8906 | 0
1.0601 | 6 | 1.0601 | 4.9399 | 0
1.0411 | 6 | 1.0411 | 4.9589 | 0
0.064973 | 6 | 0.064973 | 5.935 | 0
0.99591 | 6 | 0.99591 | 5.0041 | 0
2.7248 | 6 | 2.7248 | 3.2752 | 0
0.25375 | 6 | 0.25375 | 5.7462 | 0
0.056446 | 6 | 0.056446 | 5.9436 | 0
1.2004 | 5.7085 | 1.2004 | 4.5081 | 0
0.029099 | 4.9991 | 0.029099 | 4.97 | 0
0.26511 | 4.2481 | 0.26511 | 3.983 | 0
1.134 | 3.0214 | 1.134 | 1.8874 | 0
0.031031 | 2.546 | 0.031031 | 2.5149 | 0
0.51578 | 1.8677 | 0.51578 | 1.3519 | 0
0.93353 | 0.82614 | 0.82614 | 0 | 0.10739
0.021018 | 0.41536 | 0.021018 | 0.39434 | 0
6.2359 | 0.019319 | 0.019319 | 0 | 6.2166
0.43396 | 0 | 0 | 0 | 0.43396
0.97357 | 0 | 0 | 0 | 0.97357
1.7586 | 0 | 0 | 0 | 1.7586
1.1076 | 0 | 0 | 0 | 1.1076
2.8583 | 0 | 0 | 0 | 2.8583
3.592 | 0 | 0 | 0 | 3.592
0.9871 | 0 | 0 | 0 | 0.9871
1.0785 | 0 | 0 | 0 | 1.0785
0.29763 | 0 | 0 | 0 | 0.29763

## 76
Load Power (kW) | Inverter Power (kW) | Inverter to Load (kW) | Inverter to Grid (kW) | Grid to Load (kW)
0.2228 | 0 | 0 | 0 | 0.2228
0.33439 | 0 | 0 | 0 | 0.33439
0.056866 | 0 | 0 | 0 | 0.056866
0.008408 | 0 | 0 | 0 | 0.008408
0.63854 | 0 | 0 | 0 | 0.63854
0.057936 | 0 | 0 | 0 | 0.057936
0.3482 | 0 | 0 | 0 | 0.3482
0.1701 | 0 | 0 | 0 | 0.1701
0.98013 | 0 | 0 | 0 | 0.98013
0.19301 | 0 | 0 | 0 | 0.19301
0.55621 | 0.085004 | 0.085004 | 0 | 0.47121
0.65435 | 0.61315 | 0.61315 | 0 | 0.041201
0.52841 | 1.3305 | 0.52841 | 0.80207 | 0
0.49337 | 2.122 | 0.49337 | 1.6286 | 0
0.061987 | 2.923 | 0.061987 | 2.861 | 0
1.4966 | 3.7379 | 1.4966 | 2.2413 | 0
1.8283 | 4.5453 | 1.8283 | 2.717 | 0
0.76962 | 5.2698 | 0.76962 | 4.5002 | 0
0.1465 | 5.8688 | 0.1465 | 5.7223 | 0
0.30551 | 6 | 0.30551 | 5.6945 | 0
0.2118 | 6 | 0.2118 | 5.7882 | 0
1.4072 | 6 | 1.4072 | 4.5928 | 0
1.2865 | 6 | 1.2865 | 4.7135 | 0
0.35854 | 6 | 0.35854 | 5.6415 | 0
0.29455 | 6 | 0.29455 | 5.7055 | 0
1.5901 | 6 | 1.5901 | 4.4099 | 0
1.1676 | 6 | 1.1676 | 4.8324 | 0
1.0106 | 6 | 1.0106 | 4.9894 | 0
1.2939 | 6 | 1.2939 | 4.7061 | 0
0.86242 | 6 | 0.86242 | 5.1376 | 0
1.3382 | 5.7085 | 1.3382 | 4.3702 | 0
0.073614 | 4.9991 | 0.073614 | 4.9255 | 0
0.061612 | 4.2481 | 0.061612 | 4.1865 | 0
0.12713 | 3.0214 | 0.12713 | 2.8942 | 0
0.4872 | 2.546 | 0.4872 | 2.0588 | 0
0.71219 | 1.8677 | 0.71219 | 1.1555 | 0
0.99694 | 0.82614 | 0.82614 | 0 | 0.1708
1.3838 | 0.41536 | 0.41536 | 0 | 0.96847
0.15093 | 0.019319 | 0.019319 | 0 | 0.13161
2.6056 | 0 | 0 | 0 | 2.6056
0.32015 | 0 | 0 | 0 | 0.32015
0.6257 | 0 | 0 | 0 | 0.6257
1.0062 | 0 | 0 | 0 | 1.0062
0.59674 | 0 | 0 | 0 | 0.59674
0.48712 | 0 | 0 | 0 | 0.48712
0.36439 | 0 | 0 | 0 | 0.36439
1.5622 | 0 | 0 | 0 | 1.5622
0.20039 | 0 | 0 | 0 | 0.20039

## 80
Load Power (kW) | Inverter Power (kW) | Inverter to Load (kW) | Inverter to Grid (kW) | Grid to Load (kW)
0.39548 | 0 | 0 | 0 | 0.39548
0.57768 | 0 | 0 | 0 | 0.57768
0.87355 | 0 | 0 | 0 | 0.87355
0.27709 | 0 | 0 | 0 | 0.27709
0.11362 | 0 | 0 | 0 | 0.11362
0.43998 | 0 | 0 | 0 | 0.43998
0.42796 | 0 | 0 | 0 | 0.42796
0.17382 | 0 | 0 | 0 | 0.17382
1.4787 | 0 | 0 | 0 | 1.4787
0.092085 | 0 | 0 | 0 | 0.092085
0.14038 | 0.085004 | 0.085004 | 0 | 0.055378
0.23048 | 0.61315 | 0.23048 | 0.38267 | 0
2.0318 | 1.3305 | 1.3305 | 0 | 0.70133
0.009488 | 2.122 | 0.009488 | 2.1125 | 0
0.18991 | 2.923 | 0.18991 | 2.7331 | 0
0.48305 | 3.7379 | 0.48305 | 3.2549 | 0
1.3112 | 4.5453 | 1.3112 | 3.234 | 0
0.97717 | 5.2698 | 0.97717 | 4.2927 | 0
0.18926 | 5.8688 | 0.18926 | 5.6795 | 0
0.19631 | 6 | 0.19631 | 5.8037 | 0
0.53043 | 6 | 0.53043 | 5.4696 | 0
0.62299 | 6 | 0.62299 | 5.377 | 0
0.79354 | 6 | 0.79354 | 5.2065 | 0
0.94901 | 6 | 0.94901 | 5.051 | 0
1.9558 | 6 | 1.9558 | 4.0442 | 0
4.7763 | 6 | 4.7763 | 1.2237 | 0
0.42839 | 6 | 0.42839 | 5.5716 | 0
0.43929 | 6 | 0.43929 | 5.5607 | 0
0.21098 | 6 | 0.21098 | 5.789 | 0
1.329 | 6 | 1.329 | 4.671 | 0
0.53456 | 5.7085 | 0.53456 | 5.1739 | 0
0.55147 | 4.9991 | 0.55147 | 4.4476 | 0
4.1589 | 4.2481 | 4.1589 | 0.08926 | 0
0.64245 | 3.0214 | 0.64245 | 2.3789 | 0
0.46395 | 2.546 | 0.46395 | 2.082 | 0
1.7927 | 1.8677 | 1.7927 | 0.074943 | 0
1.9214 | 0.82614 | 0.82614 | 0 | 1.0952
0.88662 | 0.41536 | 0.41536 | 0 | 0.47126
7.8579 | 0.019319 | 0.019319 | 0 | 7.8386
0.15967 | 0 | 0 | 0 | 0.15967
0.81758 | 0 | 0 | 0 | 0.81758
1.6338 | 0 | 0 | 0 | 1.6338
3.2065 | 0 | 0 | 0 | 3.2065
0.28173 | 0 | 0 | 0 | 0.28173
1.019 | 0 | 0 | 0 | 1.019
3.1308 | 0 | 0 | 0 | 3.1308
2.2229 | 0 | 0 | 0 | 2.2229
0.43981 | 0 | 0 | 0 | 0.43981

## 83
Load Power (kW) | Inverter Power (kW) | Inverter to Load (kW) | Inverter to Grid (kW) | Grid to Load (kW)
0.70826 | 0 | 0 | 0 | 0.70826
0.81965 | 0 | 0 | 0 | 0.81965
0.007761 | 0 | 0 | 0 | 0.007761
1.1272 | 0 | 0 | 0 | 1.1272
0.071387 | 0 | 0 | 0 | 0.071387
0.76791 | 0 | 0 | 0 | 0.76791
0.48906 | 0 | 0 | 0 | 0.48906
0.048363 | 0 | 0 | 0 | 0.048363
0.11684 | 0 | 0 | 0 | 0.11684
0.85538 | 0 | 0 | 0 | 0.85538
0.3512 | 0.085004 | 0.085004 | 0 | 0.2662
0.36984 | 0.61315 | 0.36984 | 0.24332 | 0
0.084693 | 1.3305 | 0.084693 | 1.2458 | 0
2.1264 | 2.122 | 2.122 | 0 | 0.004376
1.9346 | 2.923 | 1.9346 | 0.98839 | 0
0.88649 | 3.7379 | 0.88649 | 2.8514 | 0
0.86533 | 4.5453 | 0.86533 | 3.68 | 0
1.3146 | 5.2698 | 1.3146 | 3.9552 | 0
1.2028 | 5.8688 | 1.2028 | 4.666 | 0
3.8333 | 6 | 3.8333 | 2.1667 | 0
0.30829 | 6 | 0.30829 | 5.6917 | 0
0.024783 | 6 | 0.024783 | 5.9752 | 0
1.018 | 6 | 1.018 | 4.982 | 0
0.40933 | 6 | 0.40933 | 5.5907 | 0
0.26481 | 6 | 0.26481 | 5.7352 | 0
0.26119 | 6 | 0.26119 | 5.7388 | 0
0.88461 | 6 | 0.88461 | 5.1154 | 0
0.47819 | 6 | 0.47819 | 5.5218 | 0
2.232 | 6 | 2.232 | 3.768 | 0
0.43126 | 6 | 0.43126 | 5.5687 | 0
2.1228 | 5.7085 | 2.1228 | 3.5857 | 0
0.061366 | 4.9991 | 0.061366 | 4.9377 | 0
1.2891 | 4.2481 | 1.2891 | 2.959 | 0
4.0571 | 3.0214 | 3.0214 | 0 | 1.0357
0.96966 | 2.546 | 0.96966 | 1.5763 | 0
1.8663 | 1.8677 | 1.8663 | 0.0013795 | 0
0.091408 | 0.82614 | 0.091408 | 0.73474 | 0
1.8321 | 0.41536 | 0.41536 | 0 | 1.4168
0.68842 | 0.019319 | 0.019319 | 0 | 0.6691
0.21025 | 0 | 0 | 0 | 0.21025
2.2628 | 0 | 0 | 0 | 2.2628
1.4222 | 0 | 0 | 0 | 1.4222
0.1356 | 0 | 0 | 0 | 0.1356
0.26618 | 0 | 0 | 0 | 0.26618
1.3792 | 0 | 0 | 0 | 1.3792
1.0476 | 0 | 0 | 0 | 1.0476
0.19324 | 0 | 0 | 0 | 0.19324
1.0545 | 0 | 0 | 0 | 1.0545

## 86
Load Power (kW) | Inverter Power (kW) | Inverter to Load (kW) | Inverter to Grid (kW) | Grid to Load (kW)
0.19461 | 0 | 0 | 0 | 0.19461
1.0632 | 0 | 0 | 0 | 1.0632
0.25503 | 0 | 0 | 0 | 0.25503
0.069579 | 0 | 0 | 0 | 0.069579
0.078392 | 0 | 0 | 0 | 0.078392
0.013038 | 0 | 0 | 0 | 0.013038
0.096052 | 0 | 0 | 0 | 0.096052
0.15741 | 0 | 0 | 0 | 0.15741
0.09487 | 0 | 0 | 0 | 0.09487
0.76312 | 0 | 0 | 0 | 0.76312
0.032659 | 0.085004 | 0.032659 | 0.052345 | 0
2.8779 | 0.61315 | 0.61315 | 0 | 2.2647
1.1227 | 1.3305 | 1.1227 | 0.2078 | 0
1.2246 | 2.122 | 1.2246 | 0.89742 | 0
1.7366 | 2.923 | 1.7366 | 1.1864 | 0
0.12122 | 3.7379 | 0.12122 | 3.6167 | 0
5.1465 | 4.5453 | 4.5453 | 0 | 0.60122
1.6176 | 5.2698 | 1.6176 | 3.6522 | 0
0.70953 | 5.8688 | 0.70953 | 5.1593 | 0
2.3736 | 6 | 2.3736 | 3.6264 | 0
0.41028 | 6 | 0.41028 | 5.5897 | 0
1.5161 | 6 | 1.5161 | 4.4839 | 0
0.9138 | 6 | 0.9138 | 5.0862 | 0
1.1963 | 6 | 1.1963 | 4.8037 | 0
0.30793 | 6 | 0.30793 | 5.6921 | 0
0.73274 | 6 | 0.73274 | 5.2673 | 0
0.23866 | 6 | 0.23866 | 5.7613 | 0
0.80453 | 6 | 0.80453 | 5.1955 | 0
1.0501 | 6 | 1.0501 | 4.9499 | 0
2.0398 | 6 | 2.0398 | 3.9602 | 0
0.036355 | 5.7085 | 0.036355 | 5.6721 | 0
1.6632 | 4.9991 | 1.6632 | 3.3359 | 0
0.024103 | 4.2481 | 0.024103 | 4.224 | 0
0.17425 | 3.0214 | 0.17425 | 2.8471 | 0
0.71382 | 2.546 | 0.71382 | 1.8322 | 0
1.2437 | 1.8677 | 1.2437 | 0.62396 | 0
1.2109 | 0.82614 | 0.82614 | 0 | 0.38474
1.4906 | 0.41536 | 0.41536 | 0 | 1.0752
0.3789 | 0.019319 | 0.019319 | 0 | 0.35958
1.8104 | 0 | 0 | 0 | 1.8104
3.5073 | 0 | 0 | 0 | 3.5073
6.8331 | 0 | 0 | 0 | 6.8331
0.90379 | 0 | 0 | 0 | 0.90379
0.81096 | 0 | 0 | 0 | 0.81096
0.53831 | 0 | 0 | 0 | 0.53831
1.2113 | 0 | 0 | 0 | 1.2113
0.78198 | 0 | 0 | 0 | 0.78198
0.12058 | 0 | 0 | 0 | 0.12058

## 87
Load Power (kW) | Inverter Power (kW) | Inverter to Load (kW) | Inverter to Grid (kW) | Grid to Load (kW)
0.036129 | 0 | 0 | 0 | 0.036129
0.42568 | 0 | 0 | 0 | 0.42568
0.11783 | 0 | 0 | 0 | 0.11783
1.3938 | 0 | 0 | 0 | 1.3938
1.0801 | 0 | 0 | 0 | 1.0801
0.27455 | 0 | 0 | 0 | 0.27455
0.76246 | 0 | 0 | 0 | 0.76246
0.048669 | 0 | 0 | 0 | 0.048669
0.20292 | 0 | 0 | 0 | 0.20292
0.88434 | 0 | 0 | 0 | 0.88434
0.59403 | 0.085004 | 0.085004 | 0 | 0.50902
0.71063 | 0.61315 | 0.61315 | 0 | 0.097481
0.27395 | 1.3305 | 0.27395 | 1.0565 | 0
0.018595 | 2.122 | 0.018595 | 2.1034 | 0
4.9573 | 2.923 | 2.923 | 0 | 2.0343
0.3235 | 3.7379 | 0.3235 | 3.4144 | 0
0.11388 | 4.5453 | 0.11388 | 4.4314 | 0
0.22257 | 5.2698 | 0.22257 | 5.0473 | 0
1.5954 | 5.8688 | 1.5954 | 4.2734 | 0
1.4778 | 6 | 1.4778 | 4.5222 | 0
0.29264 | 6 | 0.29264 | 5.7074 | 0
0.41046 | 6 | 0.41046 | 5.5895 | 0
4.1367 | 6 | 4.1367 | 1.8633 | 0
1.4396 | 6 | 1.4396 | 4.5604 | 0
3.4059 | 6 | 3.4059 | 2.5941 | 0
0.77412 | 6 | 0.77412 | 5.2259 | 0
0.14763 | 6 | 0.14763 | 5.8524 | 0
0.48312 | 6 | 0.48312 | 5.5169 | 0
3.1563 | 6 | 3.1563 | 2.8437 | 0
1.0057 | 6 | 1.0057 | 4.9943 | 0
0.16932 | 5.7085 | 0.16932 | 5.5392 | 0
1.5887 | 4.9991 | 1.5887 | 3.4104 | 0
0.027492 | 4.2481 | 0.027492 | 4.2206 | 0
0.10385 | 3.0214 | 0.10385 | 2.9175 | 0
0.85662 | 2.546 | 0.85662 | 1.6894 | 0
0.45008 | 1.8677 | 0.45008 | 1.4176 | 0
0.33085 | 0.82614 | 0.33085 | 0.4953 | 0
2.9224 | 0.41536 | 0.41536 | 0 | 2.507
1.0351 | 0.019319 | 0.019319 | 0 | 1.0158
0.073346 | 0 | 0 | 0 | 0.073346
1.0535 | 0 | 0 | 0 | 1.0535
0.97695 | 0 | 0 | 0 | 0.97695
0.040508 | 0 | 0 | 0 | 0.040508
1.1674 | 0 | 0 | 0 | 1.1674
0.91514 | 0 | 0 | 0 | 0.91514
0.011613 | 0 | 0 | 0 | 0.011613
0.086146 | 0 | 0 | 0 | 0.086146
1.7191 | 0 | 0 | 0 | 1.7191

## 88
Load Power (kW) | Inverter Power (kW) | Inverter to Load (kW) | Inverter to Grid (kW) | Grid to Load (kW)
0.75415 | 0 | 0 | 0 | 0.75415
1.3442 | 0 | 0 | 0 | 1.3442
0.91284 | 0 | 0 | 0 | 0.91284
0.13269 | 0 | 0 | 0 | 0.13269
0.082867 | 0 | 0 | 0 | 0.082867
0.16404 | 0 | 0 | 0 | 0.16404
1.4195 | 0 | 0 | 0 | 1.4195
0.029802 | 0 | 0 | 0 | 0.029802
0.074051 | 0 | 0 | 0 | 0.074051
1.6451 | 0 | 0 | 0 | 1.6451
1.3967 | 0.085004 | 0.085004 | 0 | 1.3117
0.44433 | 0.61315 | 0.44433 | 0.16882 | 0
0.31348 | 1.3305 | 0.31348 | 1.017 | 0
0.5377 | 2.122 | 0.5377 | 1.5843 | 0
0.85982 | 2.923 | 0.85982 | 2.0632 | 0
0.52959 | 3.7379 | 0.52959 | 3.2083 | 0
0.53965 | 4.5453 | 0.53965 | 4.0056 | 0
1.3566 | 5.2698 | 1.3566 | 3.9132 | 0
0.43985 | 5.8688 | 0.43985 | 5.4289 | 0
1.2188 | 6 | 1.2188 | 4.7812 | 0
2.7291 | 6 | 2.7291 | 3.2709 | 0
0.67042 | 6 | 0.67042 | 5.3296 | 0
0.68528 | 6 | 0.68528 | 5.3147 | 0
0.3802 | 6 | 0.3802 | 5.6198 | 0
0.1866 | 6 | 0.1866 | 5.8134 | 0
0.035101 | 6 | 0.035101 | 5.9649 | 0
0.41586 | 6 | 0.41586 | 5.5841 | 0
1.2415 | 6 | 1.2415 | 4.7585 | 0
0.14044 | 6 | 0.14044 | 5.8596 | 0
0.17073 | 6 | 0.17073 | 5.8293 | 0
0.83343 | 5.7085 | 0.83343 | 4.8751 | 0
0.54053 | 4.9991 | 0.54053 | 4.4586 | 0
0.61374 | 4.2481 | 0.61374 | 3.6344 | 0
0.63308 | 3.0214 | 0.63308 | 2.3883 | 0
0.050455 | 2.546 | 0.050455 | 2.4955 | 0
1.2447 | 1.8677 | 1.2447 | 0.62296 | 0
1.6313 | 0.82614 | 0.82614 | 0 | 0.8052
0.38531 | 0.41536 | 0.38531 | 0.030054 | 0
0.82289 | 0.019319 | 0.019319 | 0 | 0.80357
5.5273 | 0 | 0 | 0 | 5.5273
2.1719 | 0 | 0 | 0 | 2.1719
0.78866 | 0 | 0 | 0 | 0.78866
0.38387 | 0 | 0 | 0 | 0.38387
0.38319 | 0 | 0 | 0 | 0.38319
0.71598 | 0 | 0 | 0 | 0.71598
2.5708 | 0 | 0 | 0 | 2.5708
0.37022 | 0 | 0 | 0 | 0.37022
1.0591 | 0 | 0 | 0 | 1.0591

## 89
Load Power (kW) | Inverter Power (kW) | Inverter to Load (kW) | Inverter to Grid (kW) | Grid to Load (kW)
0.001234 | 0 | 0 | 0 | 0.001234
0.79707 | 0 | 0 | 0 | 0.79707
0.093826 | 0 | 0 | 0 | 0.093826
0.18803 | 0 | 0 | 0 | 0.18803
0.1886 | 0 | 0 | 0 | 0.1886
0.14516 | 0 | 0 | 0 | 0.14516
0.28504 | 0 | 0 | 0 | 0.28504
0.50191 | 0 | 0 | 0 | 0.50191
1.3101 | 0 | 0 | 0 | 1.3101
0.37807 | 0 | 0 | 0 | 0.37807
0.10888 | 0.085004 | 0.085004 | 0 | 0.023875
2.8579 | 0.61315 | 0.61315 | 0 | 2.2448
0.74301 | 1.3305 | 0.74301 | 0.58748 | 0
1.8679 | 2.122 | 1.8679 | 0.25404 | 0
1.2064 | 2.923 | 1.2064 | 1.7166 | 0
0.99645 | 3.7379 | 0.99645 | 2.7415 | 0
2.025 | 4.5453 | 2.025 | 2.5203 | 0
1.051 | 5.2698 | 1.051 | 4.2189 | 0
1.5194 | 5.8688 | 1.5194 | 4.3494 | 0
1.0851 | 6 | 1.0851 | 4.9149 | 0
1.4917 | 6 | 1.4917 | 4.5083 | 0
0.17023 | 6 | 0.17023 | 5.8298 | 0
4.1688 | 6 | 4.1688 | 1.8312 | 0
0.43412 | 6 | 0.43412 | 5.5659 | 0
0.38192 | 6 | 0.38192 | 5.6181 | 0
0.23461 | 6 | 0.23461 | 5.7654 | 0
0.92236 | 6 | 0.92236 | 5.0776 | 0
0.40959 | 6 | 0.40959 | 5.5904 | 0
0.83818 | 6 | 0.83818 | 5.1618 | 0
0.28714 | 6 | 0.28714 | 5.7129 | 0
0.07185 | 5.7085 | 0.07185 | 5.6366 | 0
0.35286 | 4.9991 | 0.35286 | 4.6462 | 0
3.1871 | 4.2481 | 3.1871 | 1.061 | 0
0.23287 | 3.0214 | 0.23287 | 2.7885 | 0
1.8554 | 2.546 | 1.8554 | 0.69053 | 0
1.9714 | 1.8677 | 1.8677 | 0 | 0.10374
1.2156 | 0.82614 | 0.82614 | 0 | 0.38944
0.90317 | 0.41536 | 0.41536 | 0 | 0.48781
0.38676 | 0.019319 | 0.019319 | 0 | 0.36744
5.8388 | 0 | 0 | 0 | 5.8388
0.49015 | 0 | 0 | 0 | 0.49015
2.3331 | 0 | 0 | 0 | 2.3331
0.55311 | 0 | 0 | 0 | 0.55311
0.16475 | 0 | 0 | 0 | 0.16475
0.87333 | 0 | 0 | 0 | 0.87333
0.52976 | 0 | 0 | 0 | 0.52976
0.74635 | 0 | 0 | 0 | 0.74635
0.66261 | 0 | 0 | 0 | 0.66261

## 92
Load Power (kW) | Inverter Power (kW) | Inverter to Load (kW) | Inverter to Grid (kW) | Grid to Load (kW)
1.4353 | 0 | 0 | 0 | 1.4353
0.2273 | 0 | 0 | 0 | 0.2273
0.56423 | 0 | 0 | 0 | 0.56423
0.86226 | 0 | 0 | 0 | 0.86226
0.25131 | 0 | 0 | 0 | 0.25131
0.48512 | 0 | 0 | 0 | 0.48512
0.15892 | 0 | 0 | 0 | 0.15892
0.28128 | 0 | 0 | 0 | 0.28128
0.38309 | 0 | 0 | 0 | 0.38309
0.60976 | 0 | 0 | 0 | 0.60976
0.26114 | 0.085004 | 0.085004 | 0 | 0.17614
1.105 | 0.61315 | 0.61315 | 0 | 0.49189
0.4704 | 1.3305 | 0.4704 | 0.86009 | 0
0.16137 | 2.122 | 0.16137 | 1.9606 | 0
2.7391 | 2.923 | 2.7391 | 0.18392 | 0
2.2997 | 3.7379 | 2.2997 | 1.4382 | 0
0.37742 | 4.5453 | 0.37742 | 4.1679 | 0
1.6888 | 5.2698 | 1.6888 | 3.581 | 0
0.86042 | 5.8688 | 0.86042 | 5.0084 | 0
2.6654 | 6 | 2.6654 | 3.3346 | 0
0.68216 | 6 | 0.68216 | 5.3178 | 0
0.15507 | 6 | 0.15507 | 5.8449 | 0
0.18657 | 6 | 0.18657 | 5.8134 | 0
1.8145 | 6 | 1.8145 | 4.1855 | 0
0.82221 | 6 | 0.82221 | 5.1778 | 0
2.4255 | 6 | 2.4255 | 3.5745 | 0
2.0846 | 6 | 2.0846 | 3.9154 | 0
0.031775 | 6 | 0.031775 | 5.9682 | 0
1.1308 | 6 | 1.1308 | 4.8692 | 0
3.2284 | 6 | 3.2284 | 2.7716 | 0
0.9039 | 5.7085 | 0.9039 | 4.8046 | 0
0.52411 | 4.9991 | 0.52411 | 4.475 | 0
1.1507 | 4.2481 | 1.1507 | 3.0975 | 0
0.000121 | 3.0214 | 0.000121 | 3.0212 | 0
0.20384 | 2.546 | 0.20384 | 2.3421 | 0
0.66593 | 1.8677 | 0.66593 | 1.2017 | 0
1.5816 | 0.82614 | 0.82614 | 0 | 0.75549
0.83805 | 0.41536 | 0.41536 | 0 | 0.42269
2.31 | 0.019319 | 0.019319 | 0 | 2.2907
0.70385 | 0 | 0 | 0 | 0.70385
0.33508 | 0 | 0 | 0 | 0.33508
5.6131 | 0 | 0 | 0 | 5.6131
0.61129 | 0 | 0 | 0 | 0.61129
0.86623 | 0 | 0 | 0 | 0.86623
3.1689 | 0 | 0 | 0 | 3.1689
2.0625 | 0 | 0 | 0 | 2.0625
1.3451 | 0 | 0 | 0 | 1.3451
0.39054 | 0 | 0 | 0 | 0.39054

## 96
Load Power (kW) | Inverter Power (kW) | Inverter to Load (kW) | Inverter to Grid (kW) | Grid to Load (kW)
0.051057 | 0 | 0 | 0 | 0.051057
0.31441 | 0 | 0 | 0 | 0.31441
2.3698 | 0 | 0 | 0 | 2.3698
0.13254 | 0 | 0 | 0 | 0.13254
0.68898 | 0 | 0 | 0 | 0.68898
0.75687 | 0 | 0 | 0 | 0.75687
0.03815 | 0 | 0 | 0 | 0.03815
0.13673 | 0 | 0 | 0 | 0.13673
0.17986 | 0 | 0 | 0 | 0.17986
1.3454 | 0 | 0 | 0 | 1.3454
0.33916 | 0.085004 | 0.085004 | 0 | 0.25415
0.31079 | 0.61315 | 0.31079 | 0.30236 | 0
4.6421 | 1.3305 | 1.3305 | 0 | 3.3117
3.6528 | 2.122 | 2.122 | 0 | 1.5308
0.68977 | 2.923 | 0.68977 | 2.2332 | 0
0.63711 | 3.7379 | 0.63711 | 3.1008 | 0
0.88369 | 4.5453 | 0.88369 | 3.6616 | 0
0.64729 | 5.2698 | 0.64729 | 4.6225 | 0
0.10197 | 5.8688 | 0.10197 | 5.7668 | 0
0.83473 | 6 | 0.83473 | 5.1653 | 0
0.297 | 6 | 0.297 | 5.703 | 0
0.021808 | 6 | 0.021808 | 5.9782 | 0
0.34097 | 6 | 0.34097 | 5.659 | 0
0.070085 | 6 | 0.070085 | 5.9299 | 0
1.0141 | 6 | 1.0141 | 4.9859 | 0
0.99301 | 6 | 0.99301 | 5.007 | 0
0.26702 | 6 | 0.26702 | 5.733 | 0
0.12344 | 6 | 0.12344 | 5.8766 | 0
0.078399 | 6 | 0.078399 | 5.9216 | 0
0.65522 | 6 | 0.65522 | 5.3448 | 0
2.3713 | 5.7085 | 2.3713 | 3.3372 | 0
1.0086 | 4.9991 | 1.0086 | 3.9904 | 0
2.4449 | 4.2481 | 2.4449 | 1.8032 | 0
0.046382 | 3.0214 | 0.046382 | 2.975 | 0
0.56326 | 2.546 | 0.56326 | 1.9827 | 0
0.40927 | 1.8677 | 0.40927 | 1.4584 | 0
7.6203 | 0.82614 | 0.82614 | 0 | 6.7941
1.02 | 0.41536 | 0.41536 | 0 | 0.60464
0.65162 | 0.019319 | 0.019319 | 0 | 0.6323
1.8289 | 0 | 0 | 0 | 1.8289
0.62609 | 0 | 0 | 0 | 0.62609
2.9964 | 0 | 0 | 0 | 2.9964
2.447 | 0 | 0 | 0 | 2.447
1 | 0 | 0 | 0 | 1
2.2199 | 0 | 0 | 0 | 2.2199
0.48804 | 0 | 0 | 0 | 0.48804
0.21326 | 0 | 0 | 0 | 0.21326
0.46917 | 0 | 0 | 0 | 0.46917

## 98
Load Power (kW) | Inverter Power (kW) | Inverter to Load (kW) | Inverter to Grid (kW) | Grid to Load (kW)
0.97622 | 0 | 0 | 0 | 0.97622
0.8426 | 0 | 0 | 0 | 0.8426
1.1423 | 0 | 0 | 0 | 1.1423
0.29025 | 0 | 0 | 0 | 0.29025
0.042259 | 0 | 0 | 0 | 0.042259
0.16925 | 0 | 0 | 0 | 0.16925
0.50002 | 0 | 0 | 0 | 0.50002
0.29311 | 0 | 0 | 0 | 0.29311
0.36862 | 0 | 0 | 0 | 0.36862
0.34562 | 0 | 0 | 0 | 0.34562
0.36726 | 0.085004 | 0.085004 | 0 | 0.28225
0.24311 | 0.61315 | 0.24311 | 0.37004 | 0
0.2703 | 1.3305 | 0.2703 | 1.0602 | 0
0.24497 | 2.122 | 0.24497 | 1.877 | 0
1.012 | 2.923 | 1.012 | 1.9109 | 0
0.26093 | 3.7379 | 0.26093 | 3.477 | 0
2.1757 | 4.5453 | 2.1757 | 2.3696 | 0
2.2064 | 5.2698 | 2.2064 | 3.0634 | 0
0.79201 | 5.8688 | 0.79201 | 5.0768 | 0
2.0137 | 6 | 2.0137 | 3.9863 | 0
1.3636 | 6 | 1.3636 | 4.6364 | 0
0.31854 | 6 | 0.31854 | 5.6815 | 0
1.3882 | 6 | 1.3882 | 4.6118 | 0
2.2728 | 6 | 2.2728 | 3.7272 | 0
0.78687 | 6 | 0.78687 | 5.2131 | 0
0.30503 | 6 | 0.30503 | 5.695 | 0
0.31177 | 6 | 0.31177 | 5.6882 | 0
0.35923 | 6 | 0.35923 | 5.6408 | 0
0.79121 | 6 | 0.79121 | 5.2088 | 0
1.8322 | 6 | 1.8322 | 4.1678 | 0
0.03478 | 5.7085 | 0.03478 | 5.6737 | 0
0.44466 | 4.9991 | 0.44466 | 4.5544 | 0
0.16761 | 4.2481 | 0.16761 | 4.0805 | 0
0.92014 | 3.0214 | 0.92014 | 2.1012 | 0
0.11181 | 2.546 | 0.11181 | 2.4342 | 0
0.55889 | 1.8677 | 0.55889 | 1.3088 | 0
1.9869 | 0.82614 | 0.82614 | 0 | 1.1607
0.36955 | 0.41536 | 0.36955 | 0.045808 | 0
1.255 | 0.019319 | 0.019319 | 0 | 1.2357
0.091017 | 0 | 0 | 0 | 0.091017
3.3402 | 0 | 0 | 0 | 3.3402
0.07656 | 0 | 0 | 0 | 0.07656
0.39852 | 0 | 0 | 0 | 0.39852
0.3539 | 0 | 0 | 0 | 0.3539
4.398 | 0 | 0 | 0 | 4.398
2.5424 | 0 | 0 | 0 | 2.5424
2.3114 | 0 | 0 | 0 | 2.3114
0.73669 | 0 | 0 | 0 | 0.73669

## 101
Load Power (kW) | Inverter Power (kW) | Inverter to Load (kW) | Inverter to Grid (kW) | Grid to Load (kW)
1.6401 | 0 | 0 | 0 | 1.6401
0.069321 | 0 | 0 | 0 | 0.069321
0.70679 | 0 | 0 | 0 | 0.70679
0.42975 | 0 | 0 | 0 | 0.42975
0.32843 | 0 | 0 | 0 | 0.32843
1.5763 | 0 | 0 | 0 | 1.5763
0.27227 | 0 | 0 | 0 | 0.27227
0.88904 | 0 | 0 | 0 | 0.88904
0.028621 | 0 | 0 | 0 | 0.028621
0.14269 | 0 | 0 | 0 | 0.14269
0.19689 | 0.085004 | 0.085004 | 0 | 0.11188
0.83556 | 0.61315 | 0.61315 | 0 | 0.22241
3.8903 | 1.3305 | 1.3305 | 0 | 2.5599
1.8069 | 2.122 | 1.8069 | 0.31507 | 0
0.39827 | 2.923 | 0.39827 | 2.5247 | 0
0.89977 | 3.7379 | 0.89977 | 2.8381 | 0
1.1057 | 4.5453 | 1.1057 | 3.4396 | 0
0.22407 | 5.2698 | 0.22407 | 5.0458 | 0
0.22513 | 5.8688 | 0.22513 | 5.6437 | 0
0.11694 | 6 | 0.11694 | 5.8831 | 0
1.5289 | 6 | 1.5289 | 4.4711 | 0
2.444 | 6 | 2.444 | 3.556 | 0
1.5198 | 6 | 1.5198 | 4.4802 | 0
1.3521 | 6 | 1.3521 | 4.6479 | 0
0.037328 | 6 | 0.037328 | 5.9627 | 0
0.56371 | 6 | 0.56371 | 5.4363 | 0
0.36071 | 6 | 0.36071 | 5.6393 | 0
0.3596 | 6 | 0.3596 | 5.6404 | 0
0.031641 | 6 | 0.031641 | 5.9684 | 0
0.2058 | 6 | 0.2058 | 5.7942 | 0
0.72077 | 5.7085 | 0.72077 | 4.9877 | 0
1.2543 | 4.9991 | 1.2543 | 3.7448 | 0
0.4117 | 4.2481 | 0.4117 | 3.8364 | 0
0.73845 | 3.0214 | 0.73845 | 2.2829 | 0
2.689 | 2.546 | 2.546 | 0 | 0.14302
0.015234 | 1.8677 | 0.015234 | 1.8524 | 0
1.8771 | 0.82614 | 0.82614 | 0 | 1.051
1.6761 | 0.41536 | 0.41536 | 0 | 1.2608
3.1067 | 0.019319 | 0.019319 | 0 | 3.0874
0.31225 | 0 | 0 | 0 | 0.31225
1.4223 | 0 | 0 | 0 | 1.4223
0.58731 | 0 | 0 | 0 | 0.58731
0.067546 | 0 | 0 | 0 | 0.067546
4.5987 | 0 | 0 | 0 | 4.5987
0.1605 | 0 | 0 | 0 | 0.1605
0.20338 | 0 | 0 | 0 | 0.20338
0.49628 | 0 | 0 | 0 | 0.49628
1.3598 | 0 | 0 | 0 | 1.3598

## 104
Load Power (kW) | Inverter Power (kW) | Inverter to Load (kW) | Inverter to Grid (kW) | Grid to Load (kW)
2.4163 | 0 | 0 | 0 | 2.4163
0.19711 | 0 | 0 | 0 | 0.19711
1.6721 | 0 | 0 | 0 | 1.6721
0.01037 | 0 | 0 | 0 | 0.01037
0.16846 | 0 | 0 | 0 | 0.16846
0.78963 | 0 | 0 | 0 | 0.78963
0.3672 | 0 | 0 | 0 | 0.3672
0.89906 | 0 | 0 | 0 | 0.89906
0.065495 | 0 | 0 | 0 | 0.065495
0.072301 | 0 | 0 | 0 | 0.072301
0.11042 | 0.085004 | 0.085004 | 0 | 0.025421
1.086 | 0.61315 | 0.61315 | 0 | 0.47285
3.8955 | 1.3305 | 1.3305 | 0 | 2.565
0.87936 | 2.122 | 0.87936 | 1.2426 | 0
0.057216 | 2.923 | 0.057216 | 2.8658 | 0
4.5047 | 3.7379 | 3.7379 | 0 | 0.76675
0.24182 | 4.5453 | 0.24182 | 4.3035 | 0
1.7236 | 5.2698 | 1.7236 | 3.5463 | 0
0.092613 | 5.8688 | 0.092613 | 5.7762 | 0
1.0988 | 6 | 1.0988 | 4.9012 | 0
0.97272 | 6 | 0.97272 | 5.0273 | 0
0.40912 | 6 | 0.40912 | 5.5909 | 0
1.1804 | 6 | 1.1804 | 4.8196 | 0
1.3079 | 6 | 1.3079 | 4.6921 | 0
0.17959 | 6 | 0.17959 | 5.8204 | 0
0.24904 | 6 | 0.24904 | 5.751 | 0
0.27473 | 6 | 0.27473 | 5.7253 | 0
0.15558 | 6 | 0.15558 | 5.8444 | 0
0.98518 | 6 | 0.98518 | 5.0148 | 0
0.2127 | 6 | 0.2127 | 5.7873 | 0
0.16307 | 5.7085 | 0.16307 | 5.5454 | 0
3.6257 | 4.9991 | 3.6257 | 1.3734 | 0
0.383 | 4.2481 | 0.383 | 3.8651 | 0
0.35842 | 3.0214 | 0.35842 | 2.6629 | 0
1.3751 | 2.546 | 1.3751 | 1.1709 | 0
2.6098 | 1.8677 | 1.8677 | 0 | 0.74211
0.2266 | 0.82614 | 0.2266 | 0.59954 | 0
0.008531 | 0.41536 | 0.008531 | 0.40683 | 0
0.36727 | 0.019319 | 0.019319 | 0 | 0.34795
2.3575 | 0 | 0 | 0 | 2.3575
0.5325 | 0 | 0 | 0 | 0.5325
1.6977 | 0 | 0 | 0 | 1.6977
4.0382 | 0 | 0 | 0 | 4.0382
1.0741 | 0 | 0 | 0 | 1.0741
0.72582 | 0 | 0 | 0 | 0.72582
1.4035 | 0 | 0 | 0 | 1.4035
2.771 | 0 | 0 | 0 | 2.771
0.73723 | 0 | 0 | 0 | 0.73723

## 105
Load Power (kW) | Inverter Power (kW) | Inverter to Load (kW) | Inverter to Grid (kW) | Grid to Load (kW)
0.36215 | 0 | 0 | 0 | 0.36215
2.0246 | 0 | 0 | 0 | 2.0246
0.92074 | 0 | 0 | 0 | 0.92074
0.21176 | 0 | 0 | 0 | 0.21176
2.0436 | 0 | 0 | 0 | 2.0436
0.22139 | 0 | 0 | 0 | 0.22139
0.67066 | 0 | 0 | 0 | 0.67066
0.89021 | 0 | 0 | 0 | 0.89021
0.31533 | 0 | 0 | 0 | 0.31533
1.0813 | 0 | 0 | 0 | 1.0813
0.09866 | 0.085004 | 0.085004 | 0 | 0.013656
1.5652 | 0.61315 | 0.61315 | 0 | 0.95204
0.10737 | 1.3305 | 0.10737 | 1.2231 | 0
2.6759 | 2.122 | 2.122 | 0 | 0.55394
0.03194 | 2.923 | 0.03194 | 2.8911 | 0
0.60142 | 3.7379 | 0.60142 | 3.1365 | 0
1.954 | 4.5453 | 1.954 | 2.5912 | 0
0.61349 | 5.2698 | 0.61349 | 4.6563 | 0
0.93638 | 5.8688 | 0.93638 | 4.9324 | 0
0.85593 | 6 | 0.85593 | 5.1441 | 0
0.56842 | 6 | 0.56842 | 5.4316 | 0
0.36744 | 6 | 0.36744 | 5.6326 | 0
3.2982 | 6 | 3.2982 | 2.7018 | 0
3.7552 | 6 | 3.7552 | 2.2448 | 0
1.6732 | 6 | 1.6732 | 4.3268 | 0
0.25021 | 6 | 0.25021 | 5.7498 | 0
1.4765 | 6 | 1.4765 | 4.5235 | 0
0.53827 | 6 | 0.53827 | 5.4617 | 0
0.37939 | 6 | 0.37939 | 5.6206 | 0
1.5234 | 6 | 1.5234 | 4.4766 | 0
0.17892 | 5.7085 | 0.17892 | 5.5296 | 0
0.25609 | 4.9991 | 0.25609 | 4.743 | 0
0.44854 | 4.2481 | 0.44854 | 3.7996 | 0
1.2248 | 3.0214 | 1.2248 | 1.7966 | 0
0.22289 | 2.546 | 0.22289 | 2.3231 | 0
0.14793 | 1.8677 | 0.14793 | 1.7197 | 0
1.8483 | 0.82614 | 0.82614 | 0 | 1.0221
4.6323 | 0.41536 | 0.41536 | 0 | 4.2169
0.40959 | 0.019319 | 0.019319 | 0 | 0.39027
0.41235 | 0 | 0 | 0 | 0.41235
0.59806 | 0 | 0 | 0 | 0.59806
2.0939 | 0 | 0 | 0 | 2.0939
5.5646 | 0 | 0 | 0 | 5.5646
1.5266 | 0 | 0 | 0 | 1.5266
1.2862 | 0 | 0 | 0 | 1.2862
3.3368 | 0 | 0 | 0 | 3.3368
0.31698 | 0 | 0 | 0 | 0.31698
0.28872 | 0 | 0 | 0 | 0.28872

## 108
Load Power (kW) | Inverter Power (kW) | Inverter to Load (kW) | Inverter to Grid (kW) | Grid to Load (kW)
1.1177 | 0 | 0 | 0 | 1.1177
0.92873 | 0 | 0 | 0 | 0.92873
0.83323 | 0 | 0 | 0 | 0.83323
1.1435 | 0 | 0 | 0 | 1.1435
0.26834 | 0 | 0 | 0 | 0.26834
1.1822 | 0 | 0 | 0 | 1.1822
0.27371 | 0 | 0 | 0 | 0.27371
0.50264 | 0 | 0 | 0 | 0.50264
0.050575 | 0 | 0 | 0 | 0.050575
0.37144 | 0 | 0 | 0 | 0.37144
0.077943 | 0.085004 | 0.077943 | 0.0070608 | 0
1.0421 | 0.61315 | 0.61315 | 0 | 0.42891
0.95649 | 1.3305 | 0.95649 | 0.374 | 0
0.038925 | 2.122 | 0.038925 | 2.0831 | 0
1.1386 | 2.923 | 1.1386 | 1.7844 | 0
1.1253 | 3.7379 | 1.1253 | 2.6126 | 0
0.23188 | 4.5453 | 0.23188 | 4.3134 | 0
3.8959 | 5.2698 | 3.8959 | 1.3739 | 0
0.000169 | 5.8688 | 0.000169 | 5.8686 | 0
2.3783 | 6 | 2.3783 | 3.6217 | 0
0.32232 | 6 | 0.32232 | 5.6777 | 0
0.51134 | 6 | 0.51134 | 5.4887 | 0
0.74748 | 6 | 0.74748 | 5.2525 | 0
0.34894 | 6 | 0.34894 | 5.6511 | 0
4.9621 | 6 | 4.9621 | 1.0379 | 0
6.4782 | 6 | 6 | 0 | 0.47816
2.5136 | 6 | 2.5136 | 3.4864 | 0
2.3704 | 6 | 2.3704 | 3.6296 | 0
1.8428 | 6 | 1.8428 | 4.1572 | 0
0.48188 | 6 | 0.48188 | 5.5181 | 0
1.8289 | 5.7085 | 1.8289 | 3.8795 | 0
1.056 | 4.9991 | 1.056 | 3.9431 | 0
0.35367 | 4.2481 | 0.35367 | 3.8945 | 0
1.5814 | 3.0214 | 1.5814 | 1.44 | 0
0.3 | 2.546 | 0.3 | 2.246 | 0
1.9513 | 1.8677 | 1.8677 | 0 | 0.083611
0.2865 | 0.82614 | 0.2865 | 0.53964 | 0
0.15077 | 0.41536 | 0.15077 | 0.26459 | 0
0.50271 | 0.019319 | 0.019319 | 0 | 0.48339
1.6809 | 0 | 0 | 0 | 1.6809
1.1772 | 0 | 0 | 0 | 1.1772
1.7464 | 0 | 0 | 0 | 1.7464
0.31965 | 0 | 0 | 0 | 0.31965
0.28373 | 0 | 0 | 0 | 0.28373
0.75018 | 0 | 0 | 0 | 0.75018
0.59413 | 0 | 0 | 0 | 0.59413
0.26566 | 0 | 0 | 0 | 0.26566
1.794 | 0 | 0 | 0 | 1.794

## 115
Load Power (kW) | Inverter Power (kW) | Inverter to Load (kW) | Inverter to Grid (kW) | Grid to Load (kW)
0.1137 | 0 | 0 | 0 | 0.1137
1.1078 | 0 | 0 | 0 | 1.1078
2.0618 | 0 | 0 | 0 | 2.0618
0.13522 | 0 | 0 | 0 | 0.13522
0.74153 | 0 | 0 | 0 | 0.74153
1.5485 | 0 | 0 | 0 | 1.5485
0.079134 | 0 | 0 | 0 | 0.079134
0.036726 | 0 | 0 | 0 | 0.036726
0.57435 | 0 | 0 | 0 | 0.57435
0.30724 | 0 | 0 | 0 | 0.30724
0.10146 | 0.085004 | 0.085004 | 0 | 0.016458
0.13258 | 0.61315 | 0.13258 | 0.48057 | 0
0.75949 | 1.3305 | 0.75949 | 0.57099 | 0
0.18822 | 2.122 | 0.18822 | 1.9338 | 0
0.095076 | 2.923 | 0.095076 | 2.8279 | 0
0.44045 | 3.7379 | 0.44045 | 3.2975 | 0
0.066276 | 4.5453 | 0.066276 | 4.479 | 0
0.8106 | 5.2698 | 0.8106 | 4.4592 | 0
1.7481 | 5.8688 | 1.7481 | 4.1207 | 0
0.31067 | 6 | 0.31067 | 5.6893 | 0
0.017745 | 6 | 0.017745 | 5.9823 | 0
1.0939 | 6 | 1.0939 | 4.9061 | 0
0.53295 | 6 | 0.53295 | 5.4671 | 0
0.52399 | 6 | 0.52399 | 5.476 | 0
0.65227 | 6 | 0.65227 | 5.3477 | 0
0.34961 | 6 | 0.34961 | 5.6504 | 0
1.1326 | 6 | 1.1326 | 4.8674 | 0
0.60244 | 6 | 0.60244 | 5.3976 | 0
1.1406 | 6 | 1.1406 | 4.8594 | 0
1.5384 | 6 | 1.5384 | 4.4616 | 0
0.88086 | 5.7085 | 0.88086 | 4.8276 | 0
0.61928 | 4.9991 | 0.61928 | 4.3798 | 0
0.92569 | 4.2481 | 0.92569 | 3.3224 | 0
0.41183 | 3.0214 | 0.41183 | 2.6095 | 0
2.0116 | 2.546 | 2.0116 | 0.53441 | 0
0.056812 | 1.8677 | 0.056812 | 1.8109 | 0
0.82976 | 0.82614 | 0.82614 | 0 | 0.0036199
0.59692 | 0.41536 | 0.41536 | 0 | 0.18156
1.7089 | 0.019319 | 0.019319 | 0 | 1.6896
3.1482 | 0 | 0 | 0 | 3.1482
1.0571 | 0 | 0 | 0 | 1.0571
3.4366 | 0 | 0 | 0 | 3.4366
0.33048 | 0 | 0 | 0 | 0.33048
2.9366 | 0 | 0 | 0 | 2.9366
0.9583 | 0 | 0 | 0 | 0.9583
0.58898 | 0 | 0 | 0 | 0.58898
0.31351 | 0 | 0 | 0 | 0.31351
0.45257 | 0 | 0 | 0 | 0.45257

## 116
Load Power (kW) | Inverter Power (kW) | Inverter to Load (kW) | Inverter to Grid (kW) | Grid to Load (kW)
0.1 | 0 | 0 | 0 | 0.1
0.3956 | 0 | 0 | 0 | 0.3956
0.41174 | 0 | 0 | 0 | 0.41174
0.091794 | 0 | 0 | 0 | 0.091794
1.9861 | 0 | 0 | 0 | 1.9861
2.2615 | 0 | 0 | 0 | 2.2615
0.56988 | 0 | 0 | 0 | 0.56988
0.20993 | 0 | 0 | 0 | 0.20993
0.26655 | 0 | 0 | 0 | 0.26655
0.076847 | 0 | 0 | 0 | 0.076847
0.63137 | 0.085004 | 0.085004 | 0 | 0.54636
0.53508 | 0.61315 | 0.53508 | 0.078069 | 0
1.4073 | 1.3305 | 1.3305 | 0 | 0.076814
1.9427 | 2.122 | 1.9427 | 0.17926 | 0
2.7627 | 2.923 | 2.7627 | 0.16029 | 0
0.47312 | 3.7379 | 0.47312 | 3.2648 | 0
0.60599 | 4.5453 | 0.60599 | 3.9393 | 0
0.009771 | 5.2698 | 0.009771 | 5.2601 | 0
0.25685 | 5.8688 | 0.25685 | 5.6119 | 0
0.56836 | 6 | 0.56836 | 5.4316 | 0
0.53212 | 6 | 0.53212 | 5.4679 | 0
3.278 | 6 | 3.278 | 2.722 | 0
0.1137 | 6 | 0.1137 | 5.8863 | 0
0.89058 | 6 | 0.89058 | 5.1094 | 0
0.14943 | 6 | 0.14943 | 5.8506 | 0
0.028284 | 6 | 0.028284 | 5.9717 | 0
0.068909 | 6 | 0.068909 | 5.9311 | 0
0.90211 | 6 | 0.90211 | 5.0979 | 0
1.9258 | 6 | 1.9258 | 4.0742 | 0
1.1582 | 6 | 1.1582 | 4.8418 | 0
0.90399 | 5.7085 | 0.90399 | 4.8045 | 0
2.0717 | 4.9991 | 2.0717 | 2.9274 | 0
3.7143 | 4.2481 | 3.7143 | 0.53381 | 0
2.1854 | 3.0214 | 2.1854 | 0.83596 | 0
0.30108 | 2.546 | 0.30108 | 2.2449 | 0
0.018961 | 1.8677 | 0.018961 | 1.8487 | 0
0.58403 | 0.82614 | 0.58403 | 0.24212 | 0
0.26413 | 0.41536 | 0.26413 | 0.15123 | 0
2.222 | 0.019319 | 0.019319 | 0 | 2.2027
1.0887 | 0 | 0 | 0 | 1.0887
0.030391 | 0 | 0 | 0 | 0.030391
1.6352 | 0 | 0 | 0 | 1.6352
0.42023 | 0 | 0 | 0 | 0.42023
0.50118 | 0 | 0 | 0 | 0.50118
0.23805 | 0 | 0 | 0 | 0.23805
1.2369 | 0 | 0 | 0 | 1.2369
0.57415 | 0 | 0 | 0 | 0.57415
2.1433 | 0 | 0 | 0 | 2.1433

## 117
Load Power (kW) | Inverter Power (kW) | Inverter to Load (kW) | Inverter to Grid (kW) | Grid to Load (kW)
0.9288 | 0 | 0 | 0 | 0.9288
0.30314 | 0 | 0 | 0 | 0.30314
0.29038 | 0 | 0 | 0 | 0.29038
0.97523 | 0 | 0 | 0 | 0.97523
0.59304 | 0 | 0 | 0 | 0.59304
0.24464 | 0 | 0 | 0 | 0.24464
0.26504 | 0 | 0 | 0 | 0.26504
0.035483 | 0 | 0 | 0 | 0.035483
2.0629 | 0 | 0 | 0 | 2.0629
0.49332 | 0 | 0 | 0 | 0.49332
0.39307 | 0.085004 | 0.085004 | 0 | 0.30807
2.6031 | 0.61315 | 0.61315 | 0 | 1.9899
0.67177 | 1.3305 | 0.67177 | 0.65872 | 0
1.224 | 2.122 | 1.224 | 0.89795 | 0
0.49665 | 2.923 | 0.49665 | 2.4263 | 0
0.17288 | 3.7379 | 0.17288 | 3.565 | 0
0.48662 | 4.5453 | 0.48662 | 4.0587 | 0
1.1716 | 5.2698 | 1.1716 | 4.0982 | 0
0.18791 | 5.8688 | 0.18791 | 5.6809 | 0
0.50259 | 6 | 0.50259 | 5.4974 | 0
0.096765 | 6 | 0.096765 | 5.9032 | 0
0.36753 | 6 | 0.36753 | 5.6325 | 0
0.4092 | 6 | 0.4092 | 5.5908 | 0
1.9691 | 6 | 1.9691 | 4.0309 | 0
3.276 | 6 | 3.276 | 2.724 | 0
0.43419 | 6 | 0.43419 | 5.5658 | 0
2.765 | 6 | 2.765 | 3.235 | 0
2.5376 | 6 | 2.5376 | 3.4624 | 0
0.002164 | 6 | 0.002164 | 5.9978 | 0
0.19054 | 6 | 0.19054 | 5.8095 | 0
0.5876 | 5.7085 | 0.5876 | 5.1209 | 0
3.7314 | 4.9991 | 3.7314 | 1.2677 | 0
0.99809 | 4.2481 | 0.99809 | 3.25 | 0
1.7859 | 3.0214 | 1.7859 | 1.2355 | 0
0.36784 | 2.546 | 0.36784 | 2.1781 | 0
0.16139 | 1.8677 | 0.16139 | 1.7063 | 0
2.0198 | 0.82614 | 0.82614 | 0 | 1.1936
0.075969 | 0.41536 | 0.075969 | 0.33939 | 0
0.24393 | 0.019319 | 0.019319 | 0 | 0.22461
0.63587 | 0 | 0 | 0 | 0.63587
2.0514 | 0 | 0 | 0 | 2.0514
1.0764 | 0 | 0 | 0 | 1.0764
1.3191 | 0 | 0 | 0 | 1.3191
1.9652 | 0 | 0 | 0 | 1.9652
0.89751 | 0 | 0 | 0 | 0.89751
0.55714 | 0 | 0 | 0 | 0.55714
0.12706 | 0 | 0 | 0 | 0.12706
0.058024 | 0 | 0 | 0 | 0.058024

## 118
Load Power (kW) | Inverter Power (kW) | Inverter to Load (kW) | Inverter to Grid (kW) | Grid to Load (kW)
0.25343 | 0 | 0 | 0 | 0.25343
0.13559 | 0 | 0 | 0 | 0.13559
0.37682 | 0 | 0 | 0 | 0.37682
0.19618 | 0 | 0 | 0 | 0.19618
0.004898 | 0 | 0 | 0 | 0.004898
0.05027 | 0 | 0 | 0 | 0.05027
0.012931 | 0 | 0 | 0 | 0.012931
0.66655 | 0 | 0 | 0 | 0.66655
1.2971 | 0 | 0 | 0 | 1.2971
0.12361 | 0 | 0 | 0 | 0.12361
0.42478 | 0.085004 | 0.085004 | 0 | 0.33978
2.9845 | 0.61315 | 0.61315 | 0 | 2.3713
0.01582 | 1.3305 | 0.01582 | 1.3147 | 0
0.013065 | 2.122 | 0.013065 | 2.1089 | 0
0.2153 | 2.923 | 0.2153 | 2.7077 | 0
0.69143 | 3.7379 | 0.69143 | 3.0465 | 0
0.57218 | 4.5453 | 0.57218 | 3.9731 | 0
0.65335 | 5.2698 | 0.65335 | 4.6165 | 0
1.1053 | 5.8688 | 1.1053 | 4.7635 | 0
0.51309 | 6 | 0.51309 | 5.4869 | 0
1.6957 | 6 | 1.6957 | 4.3043 | 0
0.067776 | 6 | 0.067776 | 5.9322 | 0
0.46379 | 6 | 0.46379 | 5.5362 | 0
0.24475 | 6 | 0.24475 | 5.7553 | 0
0.30415 | 6 | 0.30415 | 5.6958 | 0
0.33234 | 6 | 0.33234 | 5.6677 | 0
0.3126 | 6 | 0.3126 | 5.6874 | 0
0.11041 | 6 | 0.11041 | 5.8896 | 0
0.56069 | 6 | 0.56069 | 5.4393 | 0
0.45241 | 6 | 0.45241 | 5.5476 | 0
0.07079 | 5.7085 | 0.07079 | 5.6377 | 0
1.227 | 4.9991 | 1.227 | 3.7721 | 0
0.41747 | 4.2481 | 0.41747 | 3.8307 | 0
0.19526 | 3.0214 | 0.19526 | 2.8261 | 0
1.7977 | 2.546 | 1.7977 | 0.74824 | 0
0.22934 | 1.8677 | 0.22934 | 1.6383 | 0
0.90506 | 0.82614 | 0.82614 | 0 | 0.078918
0.81136 | 0.41536 | 0.41536 | 0 | 0.396
1.8019 | 0.019319 | 0.019319 | 0 | 1.7826
0.4076 | 0 | 0 | 0 | 0.4076
1.4449 | 0 | 0 | 0 | 1.4449
2.2745 | 0 | 0 | 0 | 2.2745
2.0804 | 0 | 0 | 0 | 2.0804
0.1069 | 0 | 0 | 0 | 0.1069
0.37457 | 0 | 0 | 0 | 0.37457
3.1071 | 0 | 0 | 0 | 3.1071
0.26636 | 0 | 0 | 0 | 0.26636
1.6712 | 0 | 0 | 0 | 1.6712

## 119
Load Power (kW) | Inverter Power (kW) | Inverter to Load (kW) | Inverter to Grid (kW) | Grid to Load (kW)
0.026854 | 0 | 0 | 0 | 0.026854
0.4395 | 0 | 0 | 0 | 0.4395
0.16824 | 0 | 0 | 0 | 0.16824
0.38203 | 0 | 0 | 0 | 0.38203
0.28192 | 0 | 0 | 0 | 0.28192
0.34381 | 0 | 0 | 0 | 0.34381
0.50505 | 0 | 0 | 0 | 0.50505
0.074726 | 0 | 0 | 0 | 0.074726
2.344 | 0 | 0 | 0 | 2.344
0.64309 | 0 | 0 | 0 | 0.64309
0.13842 | 0.085004 | 0.085004 | 0 | 0.053416
2.1626 | 0.61315 | 0.61315 | 0 | 1.5494
2.6928 | 1.3305 | 1.3305 | 0 | 1.3623
1.0082 | 2.122 | 1.0082 | 1.1138 | 0
0.036452 | 2.923 | 0.036452 | 2.8865 | 0
0.18469 | 3.7379 | 0.18469 | 3.5532 | 0
1.9336 | 4.5453 | 1.9336 | 2.6117 | 0
1.2491 | 5.2698 | 1.2491 | 4.0207 | 0
0.20742 | 5.8688 | 0.20742 | 5.6614 | 0
0.051956 | 6 | 0.051956 | 5.948 | 0
0.92082 | 6 | 0.92082 | 5.0792 | 0
0.48486 | 6 | 0.48486 | 5.5151 | 0
1.9906 | 6 | 1.9906 | 4.0094 | 0
0.46148 | 6 | 0.46148 | 5.5385 | 0
0.33398 | 6 | 0.33398 | 5.666 | 0
0.93953 | 6 | 0.93953 | 5.0605 | 0
0.016825 | 6 | 0.016825 | 5.9832 | 0
1.0614 | 6 | 1.0614 | 4.9386 | 0
0.7383 | 6 | 0.7383 | 5.2617 | 0
0.35196 | 6 | 0.35196 | 5.648 | 0
0.17352 | 5.7085 | 0.17352 | 5.535 | 0
0.38225 | 4.9991 | 0.38225 | 4.6168 | 0
0.39666 | 4.2481 | 0.39666 | 3.8515 | 0
0.82789 | 3.0214 | 0.82789 | 2.1935 | 0
0.16066 | 2.546 | 0.16066 | 2.3853 | 0
3.1857 | 1.8677 | 1.8677 | 0 | 1.3181
0.63564 | 0.82614 | 0.63564 | 0.19051 | 0
0.51217 | 0.41536 | 0.41536 | 0 | 0.096815
0.19231 | 0.019319 | 0.019319 | 0 | 0.17299
0.52601 | 0 | 0 | 0 | 0.52601
2.3421 | 0 | 0 | 0 | 2.3421
0.1426 | 0 | 0 | 0 | 0.1426
2.4046 | 0 | 0 | 0 | 2.4046
0.068572 | 0 | 0 | 0 | 0.068572
5.3864 | 0 | 0 | 0 | 5.3864
1.9059 | 0 | 0 | 0 | 1.9059
1.8614 | 0 | 0 | 0 | 1.8614
0.51672 | 0 | 0 | 0 | 0.51672

## 122
Load Power (kW) | Inverter Power (kW) | Inverter to Load (kW) | Inverter to Grid (kW) | Grid to Load (kW)
1.4729 | 0 | 0 | 0 | 1.4729
0.4312 | 0 | 0 | 0 | 0.4312
0.57132 | 0 | 0 | 0 | 0.57132
1.4163 | 0 | 0 | 0 | 1.4163
0.12743 | 0 | 0 | 0 | 0.12743
2.0338 | 0 | 0 | 0 | 2.0338
2.0701 | 0 | 0 | 0 | 2.0701
0.092832 | 0 | 0 | 0 | 0.092832
0.31227 | 0 | 0 | 0 | 0.31227
0.39 | 0 | 0 | 0 | 0.39
1.463 | 0.085004 | 0.085004 | 0 | 1.378
2.5563 | 0.61315 | 0.61315 | 0 | 1.9432
0.64043 | 1.3305 | 0.64043 | 0.69006 | 0
0.64837 | 2.122 | 0.64837 | 1.4736 | 0
0.49385 | 2.923 | 0.49385 | 2.4291 | 0
1.3613 | 3.7379 | 1.3613 | 2.3766 | 0
0.0768 | 4.5453 | 0.0768 | 4.4685 | 0
0.26151 | 5.2698 | 0.26151 | 5.0083 | 0
0.068952 | 5.8688 | 0.068952 | 5.7998 | 0
1.8022 | 6 | 1.8022 | 4.1978 | 0
0.17004 | 6 | 0.17004 | 5.83 | 0
1.5745 | 6 | 1.5745 | 4.4255 | 0
0.40803 | 6 | 0.40803 | 5.592 | 0
1.1491 | 6 | 1.1491 | 4.8509 | 0
0.50947 | 6 | 0.50947 | 5.4905 | 0
0.70275 | 6 | 0.70275 | 5.2972 | 0
0.10495 | 6 | 0.10495 | 5.895 | 0
0.08839 | 6 | 0.08839 | 5.9116 | 0
0.034763 | 6 | 0.034763 | 5.9652 | 0
0.22686 | 6 | 0.22686 | 5.7731 | 0
0.59845 | 5.7085 | 0.59845 | 5.11 | 0
1.0827 | 4.9991 | 1.0827 | 3.9164 | 0
1.6257 | 4.2481 | 1.6257 | 2.6224 | 0
0.6887 | 3.0214 | 0.6887 | 2.3327 | 0
0.087069 | 2.546 | 0.087069 | 2.4589 | 0
0.31599 | 1.8677 | 0.31599 | 1.5517 | 0
0.044273 | 0.82614 | 0.044273 | 0.78187 | 0
0.22768 | 0.41536 | 0.22768 | 0.18768 | 0
0.36236 | 0.019319 | 0.019319 | 0 | 0.34304
3.0112 | 0 | 0 | 0 | 3.0112
1.4291 | 0 | 0 | 0 | 1.4291
0.60756 | 0 | 0 | 0 | 0.60756
3.416 | 0 | 0 | 0 | 3.416
2.0089 | 0 | 0 | 0 | 2.0089
0.54542 | 0 | 0 | 0 | 0.54542
0.67863 | 0 | 0 | 0 | 0.67863
1.9816 | 0 | 0 | 0 | 1.9816
3.902 | 0 | 0 | 0 | 3.902

## 123
Load Power (kW) | Inverter Power (kW) | Inverter to Load (kW) | Inverter to Grid (kW) | Grid to Load (kW)
0.038115 | 0 | 0 | 0 | 0.038115
0.40529 | 0 | 0 | 0 | 0.40529
0.15248 | 0 | 0 | 0 | 0.15248
0.44633 | 0 | 0 | 0 | 0.44633
1.3291 | 0 | 0 | 0 | 1.3291
0.31084 | 0 | 0 | 0 | 0.31084
1.0265 | 0 | 0 | 0 | 1.0265
0.35543 | 0 | 0 | 0 | 0.35543
0.3699 | 0 | 0 | 0 | 0.3699
0.13101 | 0 | 0 | 0 | 0.13101
0.81521 | 0.085004 | 0.085004 | 0 | 0.73021
0.11166 | 0.61315 | 0.11166 | 0.50149 | 0
0.90844 | 1.3305 | 0.90844 | 0.42205 | 0
0.022972 | 2.122 | 0.022972 | 2.099 | 0
0.18883 | 2.923 | 0.18883 | 2.7342 | 0
0.038337 | 3.7379 | 0.038337 | 3.6996 | 0
0.42636 | 4.5453 | 0.42636 | 4.1189 | 0
0.30202 | 5.2698 | 0.30202 | 4.9678 | 0
0.016064 | 5.8688 | 0.016064 | 5.8527 | 0
0.39118 | 6 | 0.39118 | 5.6088 | 0
0.535 | 6 | 0.535 | 5.465 | 0
0.20554 | 6 | 0.20554 | 5.7945 | 0
0.049398 | 6 | 0.049398 | 5.9506 | 0
0.50607 | 6 | 0.50607 | 5.4939 | 0
0.024282 | 6 | 0.024282 | 5.9757 | 0
0.11514 | 6 | 0.11514 | 5.8849 | 0
2.0511 | 6 | 2.0511 | 3.9489 | 0
3.0066 | 6 | 3.0066 | 2.9934 | 0
0.024144 | 6 | 0.024144 | 5.9759 | 0
0.18564 | 6 | 0.18564 | 5.8144 | 0
0.41216 | 5.7085 | 0.41216 | 5.2963 | 0
0.15499 | 4.9991 | 0.15499 | 4.8441 | 0
3.7355 | 4.2481 | 3.7355 | 0.51262 | 0
0.77987 | 3.0214 | 0.77987 | 2.2415 | 0
0.51705 | 2.546 | 0.51705 | 2.0289 | 0
1.5986 | 1.8677 | 1.5986 | 0.26906 | 0
0.44596 | 0.82614 | 0.44596 | 0.38018 | 0
0.046276 | 0.41536 | 0.046276 | 0.36908 | 0
0.12 | 0.019319 | 0.019319 | 0 | 0.10068
0.69247 | 0 | 0 | 0 | 0.69247
1.0303 | 0 | 0 | 0 | 1.0303
0.97442 | 0 | 0 | 0 | 0.97442
0.019729 | 0 | 0 | 0 | 0.019729
1.2468 | 0 | 0 | 0 | 1.2468
1.3664 | 0 | 0 | 0 | 1.3664
0.61458 | 0 | 0 | 0 | 0.61458
1.721 | 0 | 0 | 0 | 1.721
0.26045 | 0 | 0 | 0 | 0.26045

## 126
Load Power (kW) | Inverter Power (kW) | Inverter to Load (kW) | Inverter to Grid (kW) | Grid to Load (kW)
0.60563 | 0 | 0 | 0 | 0.60563
0.43301 | 0 | 0 | 0 | 0.43301
0.042453 | 0 | 0 | 0 | 0.042453
0.41259 | 0 | 0 | 0 | 0.41259
0.097018 | 0 | 0 | 0 | 0.097018
1.6191 | 0 | 0 | 0 | 1.6191
0.29256 | 0 | 0 | 0 | 0.29256
0.006274 | 0 | 0 | 0 | 0.006274
2.1824 | 0 | 0 | 0 | 2.1824
0.052566 | 0 | 0 | 0 | 0.052566
1.3408 | 0.085004 | 0.085004 | 0 | 1.2558
0.33893 | 0.61315 | 0.33893 | 0.27423 | 0
0.25839 | 1.3305 | 0.25839 | 1.0721 | 0
7.4212 | 2.122 | 2.122 | 0 | 5.2992
0.4139 | 2.923 | 0.4139 | 2.5091 | 0
0.27958 | 3.7379 | 0.27958 | 3.4583 | 0
0.86579 | 4.5453 | 0.86579 | 3.6795 | 0
6.0197 | 5.2698 | 5.2698 | 0 | 0.74988
0.49979 | 5.8688 | 0.49979 | 5.369 | 0
0.095276 | 6 | 0.095276 | 5.9047 | 0
0.40194 | 6 | 0.40194 | 5.5981 | 0
0.22522 | 6 | 0.22522 | 5.7748 | 0
0.29996 | 6 | 0.29996 | 5.7 | 0
0.98441 | 6 | 0.98441 | 5.0156 | 0
1.3732 | 6 | 1.3732 | 4.6268 | 0
4.0226 | 6 | 4.0226 | 1.9774 | 0
3.8306 | 6 | 3.8306 | 2.1694 | 0
0.58183 | 6 | 0.58183 | 5.4182 | 0
1.5367 | 6 | 1.5367 | 4.4633 | 0
0.46772 | 6 | 0.46772 | 5.5323 | 0
0.3722 | 5.7085 | 0.3722 | 5.3363 | 0
1.1239 | 4.9991 | 1.1239 | 3.8752 | 0
0.98515 | 4.2481 | 0.98515 | 3.263 | 0
0.063195 | 3.0214 | 0.063195 | 2.9582 | 0
2.249 | 2.546 | 2.249 | 0.29702 | 0
0.91802 | 1.8677 | 0.91802 | 0.94965 | 0
0.24953 | 0.82614 | 0.24953 | 0.57661 | 0
0.081869 | 0.41536 | 0.081869 | 0.33349 | 0
1.7199 | 0.019319 | 0.019319 | 0 | 1.7006
1.0582 | 0 | 0 | 0 | 1.0582
2.2727 | 0 | 0 | 0 | 2.2727
1.707 | 0 | 0 | 0 | 1.707
0.007427 | 0 | 0 | 0 | 0.007427
3.6447 | 0 | 0 | 0 | 3.6447
0.48341 | 0 | 0 | 0 | 0.48341
0.64461 | 0 | 0 | 0 | 0.64461
0.92384 | 0 | 0 | 0 | 0.92384
1.1637 | 0 | 0 | 0 | 1.1637

## 127
Load Power (kW) | Inverter Power (kW) | Inverter to Load (kW) | Inverter to Grid (kW) | Grid to Load (kW)
1.1227 | 0 | 0 | 0 | 1.1227
0.23082 | 0 | 0 | 0 | 0.23082
0.18444 | 0 | 0 | 0 | 0.18444
0.43834 | 0 | 0 | 0 | 0.43834
0.017962 | 0 | 0 | 0 | 0.017962
0.006643 | 0 | 0 | 0 | 0.006643
0.3649 | 0 | 0 | 0 | 0.3649
0.52246 | 0 | 0 | 0 | 0.52246
0.077293 | 0 | 0 | 0 | 0.077293
0.11422 | 0 | 0 | 0 | 0.11422
0.20278 | 0.085004 | 0.085004 | 0 | 0.11777
0.04936 | 0.61315 | 0.04936 | 0.56379 | 0
1.0785 | 1.3305 | 1.0785 | 0.25201 | 0
0.41078 | 2.122 | 0.41078 | 1.7112 | 0
0.55756 | 2.923 | 0.55756 | 2.3654 | 0
0.74943 | 3.7379 | 0.74943 | 2.9885 | 0
1.2158 | 4.5453 | 1.2158 | 3.3295 | 0
2.7182 | 5.2698 | 2.7182 | 2.5516 | 0
0.20683 | 5.8688 | 0.20683 | 5.662 | 0
2.5783 | 6 | 2.5783 | 3.4217 | 0
0.45006 | 6 | 0.45006 | 5.5499 | 0
2.4715 | 6 | 2.4715 | 3.5285 | 0
0.047756 | 6 | 0.047756 | 5.9522 | 0
0.76536 | 6 | 0.76536 | 5.2346 | 0
0.67524 | 6 | 0.67524 | 5.3248 | 0
0.45362 | 6 | 0.45362 | 5.5464 | 0
0.087747 | 6 | 0.087747 | 5.9123 | 0
0.33376 | 6 | 0.33376 | 5.6662 | 0
0.96644 | 6 | 0.96644 | 5.0336 | 0
2.1067 | 6 | 2.1067 | 3.8933 | 0
0.44492 | 5.7085 | 0.44492 | 5.2636 | 0
0.75398 | 4.9991 | 0.75398 | 4.2451 | 0
0.56122 | 4.2481 | 0.56122 | 3.6869 | 0
0.18248 | 3.0214 | 0.18248 | 2.8389 | 0
0.077884 | 2.546 | 0.077884 | 2.4681 | 0
0.15529 | 1.8677 | 0.15529 | 1.7124 | 0
0.091117 | 0.82614 | 0.091117 | 0.73503 | 0
0.18868 | 0.41536 | 0.18868 | 0.22668 | 0
1.1521 | 0.019319 | 0.019319 | 0 | 1.1328
1.1122 | 0 | 0 | 0 | 1.1122
0.43659 | 0 | 0 | 0 | 0.43659
1.1026 | 0 | 0 | 0 | 1.1026
0.44023 | 0 | 0 | 0 | 0.44023
0.29038 | 0 | 0 | 0 | 0.29038
1.2317 | 0 | 0 | 0 | 1.2317
1.1507 | 0 | 0 | 0 | 1.1507
0.24012 | 0 | 0 | 0 | 0.24012
1.2938 | 0 | 0 | 0 | 1.2938

## 129
Load Power (kW) | Inverter Power (kW) | Inverter to Load (kW) | Inverter to Grid (kW) | Grid to Load (kW)
0.15063 | 0 | 0 | 0 | 0.15063
0.58055 | 0 | 0 | 0 | 0.58055
0.19602 | 0 | 0 | 0 | 0.19602
0.1679 | 0 | 0 | 0 | 0.1679
1.7596 | 0 | 0 | 0 | 1.7596
0.19174 | 0 | 0 | 0 | 0.19174
0.006373 | 0 | 0 | 0 | 0.006373
2.1934 | 0 | 0 | 0 | 2.1934
1.7889 | 0 | 0 | 0 | 1.7889
0.36794 | 0 | 0 | 0 | 0.36794
0.22847 | 0.085004 | 0.085004 | 0 | 0.14347
0.26392 | 0.61315 | 0.26392 | 0.34923 | 0
0.02901 | 1.3305 | 0.02901 | 1.3015 | 0
0.17266 | 2.122 | 0.17266 | 1.9493 | 0
0.33921 | 2.923 | 0.33921 | 2.5838 | 0
0.43612 | 3.7379 | 0.43612 | 3.3018 | 0
0.037577 | 4.5453 | 0.037577 | 4.5077 | 0
1.4159 | 5.2698 | 1.4159 | 3.8539 | 0
1.4079 | 5.8688 | 1.4079 | 4.4609 | 0
0.13953 | 6 | 0.13953 | 5.8605 | 0
0.11865 | 6 | 0.11865 | 5.8814 | 0
0.18141 | 6 | 0.18141 | 5.8186 | 0
1.8904 | 6 | 1.8904 | 4.1096 | 0
0.003527 | 6 | 0.003527 | 5.9965 | 0
1.037 | 6 | 1.037 | 4.963 | 0
0.072939 | 6 | 0.072939 | 5.9271 | 0
1.7937 | 6 | 1.7937 | 4.2063 | 0
1.4246 | 6 | 1.4246 | 4.5754 | 0
0.01928 | 6 | 0.01928 | 5.9807 | 0
0.84366 | 6 | 0.84366 | 5.1563 | 0
0.40885 | 5.7085 | 0.40885 | 5.2996 | 0
0.24563 | 4.9991 | 0.24563 | 4.7534 | 0
0.81678 | 4.2481 | 0.81678 | 3.4313 | 0
2.2076 | 3.0214 | 2.2076 | 0.81375 | 0
0.25781 | 2.546 | 0.25781 | 2.2882 | 0
1.3883 | 1.8677 | 1.3883 | 0.47938 | 0
0.14421 | 0.82614 | 0.14421 | 0.68194 | 0
2.8156 | 0.41536 | 0.41536 | 0 | 2.4002
2.2543 | 0.019319 | 0.019319 | 0 | 2.235
0.63532 | 0 | 0 | 0 | 0.63532
2.1016 | 0 | 0 | 0 | 2.1016
2.1066 | 0 | 0 | 0 | 2.1066
0.51983 | 0 | 0 | 0 | 0.51983
2.1337 | 0 | 0 | 0 | 2.1337
0.53296 | 0 | 0 | 0 | 0.53296
0.095389 | 0 | 0 | 0 | 0.095389
4.6238 | 0 | 0 | 0 | 4.6238
1.9537 | 0 | 0 | 0 | 1.9537

## 130
Load Power (kW) | Inverter Power (kW) | Inverter to Load (kW) | Inverter to Grid (kW) | Grid to Load (kW)
0.5674 | 0 | 0 | 0 | 0.5674
0.079667 | 0 | 0 | 0 | 0.079667
1.6727 | 0 | 0 | 0 | 1.6727
0.51377 | 0 | 0 | 0 | 0.51377
0.48127 | 0 | 0 | 0 | 0.48127
0.084646 | 0 | 0 | 0 | 0.084646
0.33475 | 0 | 0 | 0 | 0.33475
0.3486 | 0 | 0 | 0 | 0.3486
0.15995 | 0 | 0 | 0 | 0.15995
0.12945 | 0 | 0 | 0 | 0.12945
0.34508 | 0.085004 | 0.085004 | 0 | 0.26007
0.9966 | 0.61315 | 0.61315 | 0 | 0.38345
2.1817 | 1.3305 | 1.3305 | 0 | 0.85117
0.040284 | 2.122 | 0.040284 | 2.0817 | 0
0.69908 | 2.923 | 0.69908 | 2.2239 | 0
1.4727 | 3.7379 | 1.4727 | 2.2652 | 0
0.097016 | 4.5453 | 0.097016 | 4.4483 | 0
0.11065 | 5.2698 | 0.11065 | 5.1592 | 0
0.35475 | 5.8688 | 0.35475 | 5.514 | 0
0.2365 | 6 | 0.2365 | 5.7635 | 0
0.39245 | 6 | 0.39245 | 5.6076 | 0
2.1809 | 6 | 2.1809 | 3.8191 | 0
0.0469 | 6 | 0.0469 | 5.9531 | 0
0.78797 | 6 | 0.78797 | 5.212 | 0
2.1887 | 6 | 2.1887 | 3.8113 | 0
1.6961 | 6 | 1.6961 | 4.3039 | 0
0.029482 | 6 | 0.029482 | 5.9705 | 0
1.5741 | 6 | 1.5741 | 4.4259 | 0
0.77395 | 6 | 0.77395 | 5.226 | 0
0.002091 | 6 | 0.002091 | 5.9979 | 0
0.069507 | 5.7085 | 0.069507 | 5.639 | 0
1.5326 | 4.9991 | 1.5326 | 3.4665 | 0
1.5562 | 4.2481 | 1.5562 | 2.692 | 0
2.8805 | 3.0214 | 2.8805 | 0.14084 | 0
1.6449 | 2.546 | 1.6449 | 0.90112 | 0
2.7762 | 1.8677 | 1.8677 | 0 | 0.90852
2.25 | 0.82614 | 0.82614 | 0 | 1.4239
0.72053 | 0.41536 | 0.41536 | 0 | 0.30517
4.5647 | 0.019319 | 0.019319 | 0 | 4.5454
0.7096 | 0 | 0 | 0 | 0.7096
0.025317 | 0 | 0 | 0 | 0.025317
5.0041 | 0 | 0 | 0 | 5.0041
2.2986 | 0 | 0 | 0 | 2.2986
0.003926 | 0 | 0 | 0 | 0.003926
5.1238 | 0 | 0 | 0 | 5.1238
0.2468 | 0 | 0 | 0 | 0.2468
0.4732 | 0 | 0 | 0 | 0.4732
1.0723 | 0 | 0 | 0 | 1.0723

## 131
Load Power (kW) | Inverter Power (kW) | Inverter to Load (kW) | Inverter to Grid (kW) | Grid to Load (kW)
0.14085 | 0 | 0 | 0 | 0.14085
0.12216 | 0 | 0 | 0 | 0.12216
1.6305 | 0 | 0 | 0 | 1.6305
0.02586 | 0 | 0 | 0 | 0.02586
1.4119 | 0 | 0 | 0 | 1.4119
0.30941 | 0 | 0 | 0 | 0.30941
0.38814 | 0 | 0 | 0 | 0.38814
0.44971 | 0 | 0 | 0 | 0.44971
0.00027 | 0 | 0 | 0 | 0.00027
1.2966 | 0 | 0 | 0 | 1.2966
0.67748 | 0.085004 | 0.085004 | 0 | 0.59248
1.1112 | 0.61315 | 0.61315 | 0 | 0.49807
1.0764 | 1.3305 | 1.0764 | 0.25404 | 0
0.271 | 2.122 | 0.271 | 1.851 | 0
6.0594 | 2.923 | 2.923 | 0 | 3.1364
0.517 | 3.7379 | 0.517 | 3.2209 | 0
1.3461 | 4.5453 | 1.3461 | 3.1992 | 0
0.82305 | 5.2698 | 0.82305 | 4.4468 | 0
0.31517 | 5.8688 | 0.31517 | 5.5536 | 0
2.5492 | 6 | 2.5492 | 3.4508 | 0
1.5089 | 6 | 1.5089 | 4.4911 | 0
0.44647 | 6 | 0.44647 | 5.5535 | 0
0.32073 | 6 | 0.32073 | 5.6793 | 0
0.72218 | 6 | 0.72218 | 5.2778 | 0
0.040068 | 6 | 0.040068 | 5.9599 | 0
3.2884 | 6 | 3.2884 | 2.7116 | 0
0.66139 | 6 | 0.66139 | 5.3386 | 0
3.6239 | 6 | 3.6239 | 2.3761 | 0
0.24474 | 6 | 0.24474 | 5.7553 | 0
0.16751 | 6 | 0.16751 | 5.8325 | 0
0.21619 | 5.7085 | 0.21619 | 5.4923 | 0
0.58466 | 4.9991 | 0.58466 | 4.4144 | 0
0.37873 | 4.2481 | 0.37873 | 3.8694 | 0
1.0158 | 3.0214 | 1.0158 | 2.0056 | 0
0.73573 | 2.546 | 0.73573 | 1.8102 | 0
0.77208 | 1.8677 | 0.77208 | 1.0956 | 0
4.907 | 0.82614 | 0.82614 | 0 | 4.0808
0.069174 | 0.41536 | 0.069174 | 0.34619 | 0
0.14935 | 0.019319 | 0.019319 | 0 | 0.13003
0.61726 | 0 | 0 | 0 | 0.61726
0.03065 | 0 | 0 | 0 | 0.03065
0.19602 | 0 | 0 | 0 | 0.19602
0.2486 | 0 | 0 | 0 | 0.2486
4.0292 | 0 | 0 | 0 | 4.0292
1.8059 | 0 | 0 | 0 | 1.8059
8.3664 | 0 | 0 | 0 | 8.3664
1.244 | 0 | 0 | 0 | 1.244
1.276 | 0 | 0 | 0 | 1.276

## 132
Load Power (kW) | Inverter Power (kW) | Inverter to Load (kW) | Inverter to Grid (kW) | Grid to Load (kW)
0.41496 | 0 | 0 | 0 | 0.41496
0.34393 | 0 | 0 | 0 | 0.34393
0.023101 | 0 | 0 | 0 | 0.023101
0.15589 | 0 | 0 | 0 | 0.15589
0.85893 | 0 | 0 | 0 | 0.85893
0.10783 | 0 | 0 | 0 | 0.10783
1.7411 | 0 | 0 | 0 | 1.7411
0.33602 | 0 | 0 | 0 | 0.33602
0.17004 | 0 | 0 | 0 | 0.17004
0.27488 | 0 | 0 | 0 | 0.27488
0.092715 | 0.085004 | 0.085004 | 0 | 0.0077112
0.15453 | 0.61315 | 0.15453 | 0.45863 | 0
3.9499 | 1.3305 | 1.3305 | 0 | 2.6195
0.003441 | 2.122 | 0.003441 | 2.1185 | 0
0.74312 | 2.923 | 0.74312 | 2.1799 | 0
0.1597 | 3.7379 | 0.1597 | 3.5782 | 0
3.2906 | 4.5453 | 3.2906 | 1.2547 | 0
0.77105 | 5.2698 | 0.77105 | 4.4988 | 0
3.0016 | 5.8688 | 3.0016 | 2.8672 | 0
2.0571 | 6 | 2.0571 | 3.9429 | 0
1.9498 | 6 | 1.9498 | 4.0502 | 0
0.84166 | 6 | 0.84166 | 5.1583 | 0
0.65818 | 6 | 0.65818 | 5.3418 | 0
2.7039 | 6 | 2.7039 | 3.2961 | 0
0.20965 | 6 | 0.20965 | 5.7904 | 0
0.3796 | 6 | 0.3796 | 5.6204 | 0
0.3275 | 6 | 0.3275 | 5.6725 | 0
1.7599 | 6 | 1.7599 | 4.2401 | 0
0.30641 | 6 | 0.30641 | 5.6936 | 0
1.1231 | 6 | 1.1231 | 4.8769 | 0
0.19817 | 5.7085 | 0.19817 | 5.5103 | 0
0.7708 | 4.9991 | 0.7708 | 4.2283 | 0
1.9953 | 4.2481 | 1.9953 | 2.2528 | 0
0.64514 | 3.0214 | 0.64514 | 2.3762 | 0
1.8814 | 2.546 | 1.8814 | 0.66456 | 0
0.11062 | 1.8677 | 0.11062 | 1.757 | 0
3.2484 | 0.82614 | 0.82614 | 0 | 2.4223
1.2417 | 0.41536 | 0.41536 | 0 | 0.82629
1.0513 | 0.019319 | 0.019319 | 0 | 1.0319
0.046829 | 0 | 0 | 0 | 0.046829
3.7045 | 0 | 0 | 0 | 3.7045
0.28444 | 0 | 0 | 0 | 0.28444
1.4289 | 0 | 0 | 0 | 1.4289
0.52628 | 0 | 0 | 0 | 0.52628
0.60986 | 0 | 0 | 0 | 0.60986
0.040418 | 0 | 0 | 0 | 0.040418
1.0477 | 0 | 0 | 0 | 1.0477
0.3312 | 0 | 0 | 0 | 0.3312

## 134
Load Power (kW) | Inverter Power (kW) | Inverter to Load (kW) | Inverter to Grid (kW) | Grid to Load (kW)
0.68368 | 0 | 0 | 0 | 0.68368
0.68998 | 0 | 0 | 0 | 0.68998
0.16717 | 0 | 0 | 0 | 0.16717
0.80722 | 0 | 0 | 0 | 0.80722
0.67308 | 0 | 0 | 0 | 0.67308
0.69912 | 0 | 0 | 0 | 0.69912
0.76569 | 0 | 0 | 0 | 0.76569
0.041097 | 0 | 0 | 0 | 0.041097
0.79823 | 0 | 0 | 0 | 0.79823
0.24274 | 0 | 0 | 0 | 0.24274
0.60508 | 0.085004 | 0.085004 | 0 | 0.52007
0.53963 | 0.61315 | 0.53963 | 0.073527 | 0
0.13458 | 1.3305 | 0.13458 | 1.1959 | 0
3.6875 | 2.122 | 2.122 | 0 | 1.5655
0.10117 | 2.923 | 0.10117 | 2.8218 | 0
1.8959 | 3.7379 | 1.8959 | 1.842 | 0
1.7891 | 4.5453 | 1.7891 | 2.7562 | 0
0.31137 | 5.2698 | 0.31137 | 4.9585 | 0
1.5292 | 5.8688 | 1.5292 | 4.3396 | 0
0.14627 | 6 | 0.14627 | 5.8537 | 0
0.092883 | 6 | 0.092883 | 5.9071 | 0
0.41118 | 6 | 0.41118 | 5.5888 | 0
0.97485 | 6 | 0.97485 | 5.0252 | 0
0.36905 | 6 | 0.36905 | 5.631 | 0
0.34079 | 6 | 0.34079 | 5.6592 | 0
0.49563 | 6 | 0.49563 | 5.5044 | 0
1.6227 | 6 | 1.6227 | 4.3773 | 0
0.40868 | 6 | 0.40868 | 5.5913 | 0
1.2431 | 6 | 1.2431 | 4.7569 | 0
1.2419 | 6 | 1.2419 | 4.7581 | 0
0.10994 | 5.7085 | 0.10994 | 5.5985 | 0
0.20465 | 4.9991 | 0.20465 | 4.7944 | 0
3.2886 | 4.2481 | 3.2886 | 0.95955 | 0
1.969 | 3.0214 | 1.969 | 1.0524 | 0
0.86848 | 2.546 | 0.86848 | 1.6775 | 0
0.12094 | 1.8677 | 0.12094 | 1.7467 | 0
0.20041 | 0.82614 | 0.20041 | 0.62574 | 0
0.93978 | 0.41536 | 0.41536 | 0 | 0.52442
0.43781 | 0.019319 | 0.019319 | 0 | 0.41849
1.6087 | 0 | 0 | 0 | 1.6087
0.72336 | 0 | 0 | 0 | 0.72336
2.2697 | 0 | 0 | 0 | 2.2697
1.1355 | 0 | 0 | 0 | 1.1355
0.13724 | 0 | 0 | 0 | 0.13724
0.59535 | 0 | 0 | 0 | 0.59535
0.00827 | 0 | 0 | 0 | 0.00827
0.21539 | 0 | 0 | 0 | 0.21539
1.815 | 0 | 0 | 0 | 1.815

## 136
Load Power (kW) | Inverter Power (kW) | Inverter to Load (kW) | Inverter to Grid (kW) | Grid to Load (kW)
0.79019 | 0 | 0 | 0 | 0.79019
1.3267 | 0 | 0 | 0 | 1.3267
0.34504 | 0 | 0 | 0 | 0.34504
0.41381 | 0 | 0 | 0 | 0.41381
0.004343 | 0 | 0 | 0 | 0.004343
0.15288 | 0 | 0 | 0 | 0.15288
1.5 | 0 | 0 | 0 | 1.5
0.21317 | 0 | 0 | 0 | 0.21317
0.73096 | 0 | 0 | 0 | 0.73096
0.08525 | 0 | 0 | 0 | 0.08525
0.268 | 0.085004 | 0.085004 | 0 | 0.183
0.13103 | 0.61315 | 0.13103 | 0.48213 | 0
0.087779 | 1.3305 | 0.087779 | 1.2427 | 0
0.53289 | 2.122 | 0.53289 | 1.5891 | 0
0.044755 | 2.923 | 0.044755 | 2.8782 | 0
1.4173 | 3.7379 | 1.4173 | 2.3206 | 0
0.36182 | 4.5453 | 0.36182 | 4.1835 | 0
1.3568 | 5.2698 | 1.3568 | 3.9131 | 0
0.22036 | 5.8688 | 0.22036 | 5.6484 | 0
1.5836 | 6 | 1.5836 | 4.4164 | 0
0.84638 | 6 | 0.84638 | 5.1536 | 0
0.097316 | 6 | 0.097316 | 5.9027 | 0
0.65424 | 6 | 0.65424 | 5.3458 | 0
0.17414 | 6 | 0.17414 | 5.8259 | 0
1.5601 | 6 | 1.5601 | 4.4399 | 0
0.05076 | 6 | 0.05076 | 5.9492 | 0
0.040016 | 6 | 0.040016 | 5.96 | 0
1.2357 | 6 | 1.2357 | 4.7643 | 0
2.4531 | 6 | 2.4531 | 3.5469 | 0
1.0707 | 6 | 1.0707 | 4.9293 | 0
1.123 | 5.7085 | 1.123 | 4.5855 | 0
0.80357 | 4.9991 | 0.80357 | 4.1955 | 0
0.31287 | 4.2481 | 0.31287 | 3.9353 | 0
0.013271 | 3.0214 | 0.013271 | 3.0081 | 0
0.92841 | 2.546 | 0.92841 | 1.6176 | 0
1.9173 | 1.8677 | 1.8677 | 0 | 0.049614
0.26758 | 0.82614 | 0.26758 | 0.55856 | 0
0.94828 | 0.41536 | 0.41536 | 0 | 0.53292
0.68839 | 0.019319 | 0.019319 | 0 | 0.66908
0.10917 | 0 | 0 | 0 | 0.10917
0.23131 | 0 | 0 | 0 | 0.23131
1.4649 | 0 | 0 | 0 | 1.4649
1.6484 | 0 | 0 | 0 | 1.6484
0.95186 | 0 | 0 | 0 | 0.95186
0.23199 | 0 | 0 | 0 | 0.23199
0.40078 | 0 | 0 | 0 | 0.40078
0.21067 | 0 | 0 | 0 | 0.21067
0.57204 | 0 | 0 | 0 | 0.57204

## 137
Load Power (kW) | Inverter Power (kW) | Inverter to Load (kW) | Inverter to Grid (kW) | Grid to Load (kW)
1.6872 | 0 | 0 | 0 | 1.6872
0.81933 | 0 | 0 | 0 | 0.81933
0.75972 | 0 | 0 | 0 | 0.75972
0.15368 | 0 | 0 | 0 | 0.15368
0.29016 | 0 | 0 | 0 | 0.29016
0.48823 | 0 | 0 | 0 | 0.48823
0.42592 | 0 | 0 | 0 | 0.42592
0.061735 | 0 | 0 | 0 | 0.061735
0.74564 | 0 | 0 | 0 | 0.74564
0.006748 | 0 | 0 | 0 | 0.006748
0.080069 | 0.085004 | 0.080069 | 0.0049348 | 0
0.046652 | 0.61315 | 0.046652 | 0.5665 | 0
0.13305 | 1.3305 | 0.13305 | 1.1974 | 0
3.1311 | 2.122 | 2.122 | 0 | 1.0092
0.14231 | 2.923 | 0.14231 | 2.7807 | 0
0.99282 | 3.7379 | 0.99282 | 2.7451 | 0
2.3045 | 4.5453 | 2.3045 | 2.2408 | 0
0.8742 | 5.2698 | 0.8742 | 4.3956 | 0
4.3707 | 5.8688 | 4.3707 | 1.4981 | 0
0.25495 | 6 | 0.25495 | 5.745 | 0
0.42637 | 6 | 0.42637 | 5.5736 | 0
1.1626 | 6 | 1.1626 | 4.8374 | 0
0.5087 | 6 | 0.5087 | 5.4913 | 0
0.21315 | 6 | 0.21315 | 5.7869 | 0
1.0515 | 6 | 1.0515 | 4.9485 | 0
0.32025 | 6 | 0.32025 | 5.6797 | 0
1.3551 | 6 | 1.3551 | 4.6449 | 0
0.2133 | 6 | 0.2133 | 5.7867 | 0
0.037862 | 6 | 0.037862 | 5.9621 | 0
0.17823 | 6 | 0.17823 | 5.8218 | 0
2.4021 | 5.7085 | 2.4021 | 3.3064 | 0
0.21054 | 4.9991 | 0.21054 | 4.7885 | 0
0.8246 | 4.2481 | 0.8246 | 3.4235 | 0
0.64342 | 3.0214 | 0.64342 | 2.3779 | 0
0.1985 | 2.546 | 0.1985 | 2.3475 | 0
0.82562 | 1.8677 | 0.82562 | 1.042 | 0
1.123 | 0.82614 | 0.82614 | 0 | 0.29687
4.0157 | 0.41536 | 0.41536 | 0 | 3.6004
1.1436 | 0.019319 | 0.019319 | 0 | 1.1243
0.30261 | 0 | 0 | 0 | 0.30261
5.4038 | 0 | 0 | 0 | 5.4038
1.4177 | 0 | 0 | 0 | 1.4177
0.31864 | 0 | 0 | 0 | 0.31864
0.036135 | 0 | 0 | 0 | 0.036135
1.2556 | 0 | 0 | 0 | 1.2556
1.2552 | 0 | 0 | 0 | 1.2552
0.10416 | 0 | 0 | 0 | 0.10416
0.36787 | 0 | 0 | 0 | 0.36787

## 138
Load Power (kW) | Inverter Power (kW) | Inverter to Load (kW) | Inverter to Grid (kW) | Grid to Load (kW)
0.52336 | 0 | 0 | 0 | 0.52336
1.2703 | 0 | 0 | 0 | 1.2703
0.10572 | 0 | 0 | 0 | 0.10572
0.46595 | 0 | 0 | 0 | 0.46595
1.1756 | 0 | 0 | 0 | 1.1756
0.53114 | 0 | 0 | 0 | 0.53114
0.19897 | 0 | 0 | 0 | 0.19897
0.31422 | 0 | 0 | 0 | 0.31422
0.26141 | 0 | 0 | 0 | 0.26141
0.43132 | 0 | 0 | 0 | 0.43132
0.2705 | 0.085004 | 0.085004 | 0 | 0.1855
2.1426 | 0.61315 | 0.61315 | 0 | 1.5295
0.50557 | 1.3305 | 0.50557 | 0.82492 | 0
0.87784 | 2.122 | 0.87784 | 1.2442 | 0
0.37747 | 2.923 | 0.37747 | 2.5455 | 0
1.157 | 3.7379 | 1.157 | 2.5809 | 0
0.25163 | 4.5453 | 0.25163 | 4.2937 | 0
0.12562 | 5.2698 | 0.12562 | 5.1442 | 0
1.8763 | 5.8688 | 1.8763 | 3.9925 | 0
3.5344 | 6 | 3.5344 | 2.4656 | 0
0.38933 | 6 | 0.38933 | 5.6107 | 0
1.3234 | 6 | 1.3234 | 4.6766 | 0
0.66038 | 6 | 0.66038 | 5.3396 | 0
2.415 | 6 | 2.415 | 3.585 | 0
0.010419 | 6 | 0.010419 | 5.9896 | 0
0.031058 | 6 | 0.031058 | 5.9689 | 0
0.73015 | 6 | 0.73015 | 5.2698 | 0
1.7252 | 6 | 1.7252 | 4.2748 | 0
2.7021 | 6 | 2.7021 | 3.2979 | 0
0.79618 | 6 | 0.79618 | 5.2038 | 0
1.0692 | 5.7085 | 1.0692 | 4.6392 | 0
0.45442 | 4.9991 | 0.45442 | 4.5447 | 0
5.1573 | 4.2481 | 4.2481 | 0 | 0.90913
2.1857 | 3.0214 | 2.1857 | 0.83571 | 0
1.9221 | 2.546 | 1.9221 | 0.62384 | 0
5.6647 | 1.8677 | 1.8677 | 0 | 3.797
3.5353 | 0.82614 | 0.82614 | 0 | 2.7092
0.11983 | 0.41536 | 0.11983 | 0.29553 | 0
0.97434 | 0.019319 | 0.019319 | 0 | 0.95502
1.176 | 0 | 0 | 0 | 1.176
1.0125 | 0 | 0 | 0 | 1.0125
1.527 | 0 | 0 | 0 | 1.527
0.59502 | 0 | 0 | 0 | 0.59502
2.6558 | 0 | 0 | 0 | 2.6558
2.0472 | 0 | 0 | 0 | 2.0472
0.041326 | 0 | 0 | 0 | 0.041326
1.7173 | 0 | 0 | 0 | 1.7173
0.72133 | 0 | 0 | 0 | 0.72133

## 140
Load Power (kW) | Inverter Power (kW) | Inverter to Load (kW) | Inverter to Grid (kW) | Grid to Load (kW)
1.1064 | 0 | 0 | 0 | 1.1064
1.5252 | 0 | 0 | 0 | 1.5252
0.010975 | 0 | 0 | 0 | 0.010975
0.50191 | 0 | 0 | 0 | 0.50191
0.14871 | 0 | 0 | 0 | 0.14871
1.3944 | 0 | 0 | 0 | 1.3944
1.1601 | 0 | 0 | 0 | 1.1601
0.39018 | 0 | 0 | 0 | 0.39018
0.00847 | 0 | 0 | 0 | 0.00847
0.15762 | 0 | 0 | 0 | 0.15762
0.62303 | 0.085004 | 0.085004 | 0 | 0.53802
0.26224 | 0.61315 | 0.26224 | 0.35091 | 0
0.81183 | 1.3305 | 0.81183 | 0.51866 | 0
0.37345 | 2.122 | 0.37345 | 1.7485 | 0
0.6589 | 2.923 | 0.6589 | 2.2641 | 0
0.59808 | 3.7379 | 0.59808 | 3.1398 | 0
0.77999 | 4.5453 | 0.77999 | 3.7653 | 0
3.5951 | 5.2698 | 3.5951 | 1.6747 | 0
0.43183 | 5.8688 | 0.43183 | 5.437 | 0
0.19744 | 6 | 0.19744 | 5.8026 | 0
0.47112 | 6 | 0.47112 | 5.5289 | 0
0.48367 | 6 | 0.48367 | 5.5163 | 0
1.4067 | 6 | 1.4067 | 4.5933 | 0
3.9843 | 6 | 3.9843 | 2.0157 | 0
1.6737 | 6 | 1.6737 | 4.3263 | 0
0.35612 | 6 | 0.35612 | 5.6439 | 0
1.635 | 6 | 1.635 | 4.365 | 0
0.59444 | 6 | 0.59444 | 5.4056 | 0
2.2321 | 6 | 2.2321 | 3.7679 | 0
3.9974 | 6 | 3.9974 | 2.0026 | 0
0.26238 | 5.7085 | 0.26238 | 5.4461 | 0
0.37891 | 4.9991 | 0.37891 | 4.6202 | 0
0.19503 | 4.2481 | 0.19503 | 4.0531 | 0
1.6493 | 3.0214 | 1.6493 | 1.3721 | 0
0.41515 | 2.546 | 0.41515 | 2.1308 | 0
0.64781 | 1.8677 | 0.64781 | 1.2199 | 0
0.585 | 0.82614 | 0.585 | 0.24115 | 0
2.5632 | 0.41536 | 0.41536 | 0 | 2.1479
0.000461 | 0.019319 | 0.000461 | 0.018858 | 0
0.25057 | 0 | 0 | 0 | 0.25057
7.3064 | 0 | 0 | 0 | 7.3064
0.50356 | 0 | 0 | 0 | 0.50356
0.98364 | 0 | 0 | 0 | 0.98364
1.076 | 0 | 0 | 0 | 1.076
1.2126 | 0 | 0 | 0 | 1.2126
1.5664 | 0 | 0 | 0 | 1.5664
0.17305 | 0 | 0 | 0 | 0.17305
4.9446 | 0 | 0 | 0 | 4.9446

## 144
Load Power (kW) | Inverter Power (kW) | Inverter to Load (kW) | Inverter to Grid (kW) | Grid to Load (kW)
0.67346 | 0 | 0 | 0 | 0.67346
0.68802 | 0 | 0 | 0 | 0.68802
0.095731 | 0 | 0 | 0 | 0.095731
0.51216 | 0 | 0 | 0 | 0.51216
0.1395 | 0 | 0 | 0 | 0.1395
0.30252 | 0 | 0 | 0 | 0.30252
0.22882 | 0 | 0 | 0 | 0.22882
0.2224 | 0 | 0 | 0 | 0.2224
0.17608 | 0 | 0 | 0 | 0.17608
0.11226 | 0 | 0 | 0 | 0.11226
0.95369 | 0.085004 | 0.085004 | 0 | 0.86869
0.51841 | 0.61315 | 0.51841 | 0.094741 | 0
0.033534 | 1.3305 | 0.033534 | 1.297 | 0
0.79286 | 2.122 | 0.79286 | 1.3291 | 0
0.45855 | 2.923 | 0.45855 | 2.4644 | 0
2.3181 | 3.7379 | 2.3181 | 1.4198 | 0
2.7282 | 4.5453 | 2.7282 | 1.8171 | 0
2.1145 | 5.2698 | 2.1145 | 3.1554 | 0
0.24346 | 5.8688 | 0.24346 | 5.6253 | 0
1.7797 | 6 | 1.7797 | 4.2203 | 0
1.5392 | 6 | 1.5392 | 4.4608 | 0
0.58396 | 6 | 0.58396 | 5.416 | 0
2.1646 | 6 | 2.1646 | 3.8354 | 0
0.17352 | 6 | 0.17352 | 5.8265 | 0
0.13009 | 6 | 0.13009 | 5.8699 | 0
0.96756 | 6 | 0.96756 | 5.0324 | 0
0.94602 | 6 | 0.94602 | 5.054 | 0
0.73629 | 6 | 0.73629 | 5.2637 | 0
0.59608 | 6 | 0.59608 | 5.4039 | 0
0.30478 | 6 | 0.30478 | 5.6952 | 0
1.8654 | 5.7085 | 1.8654 | 3.8431 | 0
0.43473 | 4.9991 | 0.43473 | 4.5643 | 0
0.098887 | 4.2481 | 0.098887 | 4.1492 | 0
0.85147 | 3.0214 | 0.85147 | 2.1699 | 0
2.438 | 2.546 | 2.438 | 0.10802 | 0
0.25254 | 1.8677 | 0.25254 | 1.6151 | 0
1.3738 | 0.82614 | 0.82614 | 0 | 0.54764
1.4517 | 0.41536 | 0.41536 | 0 | 1.0363
0.97491 | 0.019319 | 0.019319 | 0 | 0.95559
0.25278 | 0 | 0 | 0 | 0.25278
0.87186 | 0 | 0 | 0 | 0.87186
0.36358 | 0 | 0 | 0 | 0.36358
0.38413 | 0 | 0 | 0 | 0.38413
4.2435 | 0 | 0 | 0 | 4.2435
1.4474 | 0 | 0 | 0 | 1.4474
0.20063 | 0 | 0 | 0 | 0.20063
0.375 | 0 | 0 | 0 | 0.375
0.097913 | 0 | 0 | 0 | 0.097913

## 148
Load Power (kW) | Inverter Power (kW) | Inverter to Load (kW) | Inverter to Grid (kW) | Grid to Load (kW)
1.4054 | 0 | 0 | 0 | 1.4054
2.559 | 0 | 0 | 0 | 2.559
0.36928 | 0 | 0 | 0 | 0.36928
0.07244 | 0 | 0 | 0 | 0.07244
0.39233 | 0 | 0 | 0 | 0.39233
0.87709 | 0 | 0 | 0 | 0.87709
2.0364 | 0 | 0 | 0 | 2.0364
0.57218 | 0 | 0 | 0 | 0.57218
0.18479 | 0 | 0 | 0 | 0.18479
0.47766 | 0 | 0 | 0 | 0.47766
0.39865 | 0.085004 | 0.085004 | 0 | 0.31365
1.5067 | 0.61315 | 0.61315 | 0 | 0.89356
1.204 | 1.3305 | 1.204 | 0.12644 | 0
2.1591 | 2.122 | 2.122 | 0 | 0.037121
0.37019 | 2.923 | 0.37019 | 2.5528 | 0
1.0495 | 3.7379 | 1.0495 | 2.6884 | 0
0.69959 | 4.5453 | 0.69959 | 3.8457 | 0
2.8702 | 5.2698 | 2.8702 | 2.3996 | 0
0.44914 | 5.8688 | 0.44914 | 5.4197 | 0
2.0945 | 6 | 2.0945 | 3.9055 | 0
0.14477 | 6 | 0.14477 | 5.8552 | 0
0.59912 | 6 | 0.59912 | 5.4009 | 0
1.5022 | 6 | 1.5022 | 4.4978 | 0
1.7032 | 6 | 1.7032 | 4.2968 | 0
0.88099 | 6 | 0.88099 | 5.119 | 0
0.651 | 6 | 0.651 | 5.349 | 0
0.030326 | 6 | 0.030326 | 5.9697 | 0
0.12653 | 6 | 0.12653 | 5.8735 | 0
0.47899 | 6 | 0.47899 | 5.521 | 0
0.041658 | 6 | 0.041658 | 5.9583 | 0
0.85847 | 5.7085 | 0.85847 | 4.85 | 0
1.2681 | 4.9991 | 1.2681 | 3.731 | 0
1.7373 | 4.2481 | 1.7373 | 2.5109 | 0
2.3307 | 3.0214 | 2.3307 | 0.69066 | 0
0.1221 | 2.546 | 0.1221 | 2.4239 | 0
0.2021 | 1.8677 | 0.2021 | 1.6656 | 0
3.1826 | 0.82614 | 0.82614 | 0 | 2.3565
0.67358 | 0.41536 | 0.41536 | 0 | 0.25822
0.61486 | 0.019319 | 0.019319 | 0 | 0.59554
3.4597 | 0 | 0 | 0 | 3.4597
1.8869 | 0 | 0 | 0 | 1.8869
1.9176 | 0 | 0 | 0 | 1.9176
1.7811 | 0 | 0 | 0 | 1.7811
1.0709 | 0 | 0 | 0 | 1.0709
1.544 | 0 | 0 | 0 | 1.544
1.7936 | 0 | 0 | 0 | 1.7936
1.5318 | 0 | 0 | 0 | 1.5318
0.29943 | 0 | 0 | 0 | 0.29943

## 149
Load Power (kW) | Inverter Power (kW) | Inverter to Load (kW) | Inverter to Grid (kW) | Grid to Load (kW)
0.64281 | 0 | 0 | 0 | 0.64281
0.12877 | 0 | 0 | 0 | 0.12877
3.1393 | 0 | 0 | 0 | 3.1393
0.26632 | 0 | 0 | 0 | 0.26632
0.64518 | 0 | 0 | 0 | 0.64518
0.70179 | 0 | 0 | 0 | 0.70179
0.44107 | 0 | 0 | 0 | 0.44107
0.32628 | 0 | 0 | 0 | 0.32628
1.2498 | 0 | 0 | 0 | 1.2498
0.38786 | 0 | 0 | 0 | 0.38786
0.01324 | 0.085004 | 0.01324 | 0.071764 | 0
1.918 | 0.61315 | 0.61315 | 0 | 1.3049
0.46709 | 1.3305 | 0.46709 | 0.8634 | 0
0.4035 | 2.122 | 0.4035 | 1.7185 | 0
1.8598 | 2.923 | 1.8598 | 1.0632 | 0
0.052521 | 3.7379 | 0.052521 | 3.6854 | 0
0.007847 | 4.5453 | 0.007847 | 4.5374 | 0
0.11779 | 5.2698 | 0.11779 | 5.152 | 0
0.31148 | 5.8688 | 0.31148 | 5.5573 | 0
0.24468 | 6 | 0.24468 | 5.7553 | 0
0.051065 | 6 | 0.051065 | 5.9489 | 0
0.61912 | 6 | 0.61912 | 5.3809 | 0
0.046675 | 6 | 0.046675 | 5.9533 | 0
1.242 | 6 | 1.242 | 4.758 | 0
0.67174 | 6 | 0.67174 | 5.3283 | 0
0.93648 | 6 | 0.93648 | 5.0635 | 0
2.3318 | 6 | 2.3318 | 3.6682 | 0
1.1833 | 6 | 1.1833 | 4.8167 | 0
0.20348 | 6 | 0.20348 | 5.7965 | 0
1.0397 | 6 | 1.0397 | 4.9603 | 0
0.27837 | 5.7085 | 0.27837 | 5.4301 | 0
1.4972 | 4.9991 | 1.4972 | 3.5019 | 0
3.1215 | 4.2481 | 3.1215 | 1.1266 | 0
1.8195 | 3.0214 | 1.8195 | 1.2019 | 0
1.4189 | 2.546 | 1.4189 | 1.1271 | 0
0.20986 | 1.8677 | 0.20986 | 1.6578 | 0
0.3759 | 0.82614 | 0.3759 | 0.45024 | 0
1.3688 | 0.41536 | 0.41536 | 0 | 0.95347
1.3848 | 0.019319 | 0.019319 | 0 | 1.3655
1.6617 | 0 | 0 | 0 | 1.6617
5.357 | 0 | 0 | 0 | 5.357
1.7589 | 0 | 0 | 0 | 1.7589
0.20782 | 0 | 0 | 0 | 0.20782
0.9323 | 0 | 0 | 0 | 0.9323
0.70402 | 0 | 0 | 0 | 0.70402
1.4709 | 0 | 0 | 0 | 1.4709
2.1369 | 0 | 0 | 0 | 2.1369
0.13932 | 0 | 0 | 0 | 0.13932

## 152
Load Power (kW) | Inverter Power (kW) | Inverter to Load (kW) | Inverter to Grid (kW) | Grid to Load (kW)
1.6908 | 0 | 0 | 0 | 1.6908
1.467 | 0 | 0 | 0 | 1.467
1.1766 | 0 | 0 | 0 | 1.1766
0.42724 | 0 | 0 | 0 | 0.42724
0.32305 | 0 | 0 | 0 | 0.32305
0.68787 | 0 | 0 | 0 | 0.68787
0.13728 | 0 | 0 | 0 | 0.13728
0.02265 | 0 | 0 | 0 | 0.02265
1.1992 | 0 | 0 | 0 | 1.1992
0.11104 | 0 | 0 | 0 | 0.11104
0.23001 | 0.085004 | 0.085004 | 0 | 0.14501
0.033868 | 0.61315 | 0.033868 | 0.57928 | 0
0.37697 | 1.3305 | 0.37697 | 0.95352 | 0
0.027353 | 2.122 | 0.027353 | 2.0946 | 0
1.8195 | 2.923 | 1.8195 | 1.1035 | 0
0.432 | 3.7379 | 0.432 | 3.3059 | 0
0.59462 | 4.5453 | 0.59462 | 3.9507 | 0
0.091747 | 5.2698 | 0.091747 | 5.1781 | 0
0.62115 | 5.8688 | 0.62115 | 5.2476 | 0
0.93215 | 6 | 0.93215 | 5.0679 | 0
0.073809 | 6 | 0.073809 | 5.9262 | 0
0.63626 | 6 | 0.63626 | 5.3637 | 0
0.065984 | 6 | 0.065984 | 5.934 | 0
1.7017 | 6 | 1.7017 | 4.2983 | 0
0.41822 | 6 | 0.41822 | 5.5818 | 0
1.1044 | 6 | 1.1044 | 4.8956 | 0
0.43593 | 6 | 0.43593 | 5.5641 | 0
0.606 | 6 | 0.606 | 5.394 | 0
1.3843 | 6 | 1.3843 | 4.6157 | 0
1.7709 | 6 | 1.7709 | 4.2291 | 0
0.066168 | 5.7085 | 0.066168 | 5.6423 | 0
0.60073 | 4.9991 | 0.60073 | 4.3984 | 0
2.35 | 4.2481 | 2.35 | 1.8981 | 0
0.31077 | 3.0214 | 0.31077 | 2.7106 | 0
1.1301 | 2.546 | 1.1301 | 1.4159 | 0
1.0726 | 1.8677 | 1.0726 | 0.7951 | 0
0.63611 | 0.82614 | 0.63611 | 0.19003 | 0
0.21748 | 0.41536 | 0.21748 | 0.19788 | 0
1.237 | 0.019319 | 0.019319 | 0 | 1.2177
3.0023 | 0 | 0 | 0 | 3.0023
3.1521 | 0 | 0 | 0 | 3.1521
0.25341 | 0 | 0 | 0 | 0.25341
0.62577 | 0 | 0 | 0 | 0.62577
0.59834 | 0 | 0 | 0 | 0.59834
0.85901 | 0 | 0 | 0 | 0.85901
0.84917 | 0 | 0 | 0 | 0.84917
2.6168 | 0 | 0 | 0 | 2.6168
0.68395 | 0 | 0 | 0 | 0.68395

## 156
Load Power (kW) | Inverter Power (kW) | Inverter to Load (kW) | Inverter to Grid (kW) | Grid to Load (kW)
0.19631 | 0 | 0 | 0 | 0.19631
0.47828 | 0 | 0 | 0 | 0.47828
0.31982 | 0 | 0 | 0 | 0.31982
0.51449 | 0 | 0 | 0 | 0.51449
0.33084 | 0 | 0 | 0 | 0.33084
0.30533 | 0 | 0 | 0 | 0.30533
0.28145 | 0 | 0 | 0 | 0.28145
0.24501 | 0 | 0 | 0 | 0.24501
0.74607 | 0 | 0 | 0 | 0.74607
0.001596 | 0 | 0 | 0 | 0.001596
0.0795 | 0.085004 | 0.0795 | 0.0055038 | 0
0.31314 | 0.61315 | 0.31314 | 0.30001 | 0
0.001143 | 1.3305 | 0.001143 | 1.3293 | 0
1.3163 | 2.122 | 1.3163 | 0.80573 | 0
0.14691 | 2.923 | 0.14691 | 2.7761 | 0
0.11727 | 3.7379 | 0.11727 | 3.6206 | 0
1.084 | 4.5453 | 1.084 | 3.4613 | 0
0.18321 | 5.2698 | 0.18321 | 5.0866 | 0
1.0228 | 5.8688 | 1.0228 | 4.846 | 0
1.48 | 6 | 1.48 | 4.52 | 0
0.26314 | 6 | 0.26314 | 5.7369 | 0
0.2536 | 6 | 0.2536 | 5.7464 | 0
0.061914 | 6 | 0.061914 | 5.9381 | 0
0.000742 | 6 | 0.000742 | 5.9993 | 0
3.1876 | 6 | 3.1876 | 2.8124 | 0
1.1815 | 6 | 1.1815 | 4.8185 | 0
3.989 | 6 | 3.989 | 2.011 | 0
1.0033 | 6 | 1.0033 | 4.9967 | 0
1.88 | 6 | 1.88 | 4.12 | 0
1.0733 | 6 | 1.0733 | 4.9267 | 0
0.50073 | 5.7085 | 0.50073 | 5.2078 | 0
1.3538 | 4.9991 | 1.3538 | 3.6453 | 0
4.0898 | 4.2481 | 4.0898 | 0.15831 | 0
6.3412 | 3.0214 | 3.0214 | 0 | 3.3199
0.19763 | 2.546 | 0.19763 | 2.3483 | 0
1.3298 | 1.8677 | 1.3298 | 0.53788 | 0
0.93597 | 0.82614 | 0.82614 | 0 | 0.10982
0.1778 | 0.41536 | 0.1778 | 0.23755 | 0
0.84857 | 0.019319 | 0.019319 | 0 | 0.82925
2.2815 | 0 | 0 | 0 | 2.2815
0.11612 | 0 | 0 | 0 | 0.11612
3.1758 | 0 | 0 | 0 | 3.1758
0.31555 | 0 | 0 | 0 | 0.31555
1.539 | 0 | 0 | 0 | 1.539
0.88711 | 0 | 0 | 0 | 0.88711
1.3657 | 0 | 0 | 0 | 1.3657
1.8529 | 0 | 0 | 0 | 1.8529
0.35854 | 0 | 0 | 0 | 0.35854

## 159
Load Power (kW) | Inverter Power (kW) | Inverter to Load (kW) | Inverter to Grid (kW) | Grid to Load (kW)
0.60638 | 0 | 0 | 0 | 0.60638
1.0074 | 0 | 0 | 0 | 1.0074
0.15227 | 0 | 0 | 0 | 0.15227
0.14051 | 0 | 0 | 0 | 0.14051
0.29416 | 0 | 0 | 0 | 0.29416
1.2105 | 0 | 0 | 0 | 1.2105
0.008984 | 0 | 0 | 0 | 0.008984
0.14915 | 0 | 0 | 0 | 0.14915
0.20846 | 0 | 0 | 0 | 0.20846
0.54141 | 0 | 0 | 0 | 0.54141
0.20984 | 0.085004 | 0.085004 | 0 | 0.12484
1.3745 | 0.61315 | 0.61315 | 0 | 0.76139
0.16527 | 1.3305 | 0.16527 | 1.1652 | 0
1.7073 | 2.122 | 1.7073 | 0.41464 | 0
0.65435 | 2.923 | 0.65435 | 2.2686 | 0
0.48949 | 3.7379 | 0.48949 | 3.2484 | 0
0.91059 | 4.5453 | 0.91059 | 3.6347 | 0
0.09669 | 5.2698 | 0.09669 | 5.1731 | 0
1.0159 | 5.8688 | 1.0159 | 4.8529 | 0
0.53741 | 6 | 0.53741 | 5.4626 | 0
1.3205 | 6 | 1.3205 | 4.6795 | 0
0.2771 | 6 | 0.2771 | 5.7229 | 0
1.0219 | 6 | 1.0219 | 4.9781 | 0
1.3981 | 6 | 1.3981 | 4.6019 | 0
0.24226 | 6 | 0.24226 | 5.7577 | 0
2.6522 | 6 | 2.6522 | 3.3478 | 0
5.4678 | 6 | 5.4678 | 0.5322 | 0
0.091293 | 6 | 0.091293 | 5.9087 | 0
1.8323 | 6 | 1.8323 | 4.1677 | 0
1.1192 | 6 | 1.1192 | 4.8808 | 0
0.59123 | 5.7085 | 0.59123 | 5.1173 | 0
0.64434 | 4.9991 | 0.64434 | 4.3547 | 0
0.37566 | 4.2481 | 0.37566 | 3.8725 | 0
1.4705 | 3.0214 | 1.4705 | 1.5509 | 0
3.2441 | 2.546 | 2.546 | 0 | 0.69812
0.1075 | 1.8677 | 0.1075 | 1.7602 | 0
1.2101 | 0.82614 | 0.82614 | 0 | 0.38397
1.2081 | 0.41536 | 0.41536 | 0 | 0.79273
0.549 | 0.019319 | 0.019319 | 0 | 0.52968
0.47562 | 0 | 0 | 0 | 0.47562
3.2776 | 0 | 0 | 0 | 3.2776
0.77212 | 0 | 0 | 0 | 0.77212
0.88061 | 0 | 0 | 0 | 0.88061
0.96075 | 0 | 0 | 0 | 0.96075
0.32234 | 0 | 0 | 0 | 0.32234
1.7089 | 0 | 0 | 0 | 1.7089
0.056178 | 0 | 0 | 0 | 0.056178
2.1468 | 0 | 0 | 0 | 2.1468

## 160
Load Power (kW) | Inverter Power (kW) | Inverter to Load (kW) | Inverter to Grid (kW) | Grid to Load (kW)
0.058029 | 0 | 0 | 0 | 0.058029
0.01233 | 0 | 0 | 0 | 0.01233
0.27973 | 0 | 0 | 0 | 0.27973
0.63533 | 0 | 0 | 0 | 0.63533
2.9501 | 0 | 0 | 0 | 2.9501
0.38064 | 0 | 0 | 0 | 0.38064
0.030209 | 0 | 0 | 0 | 0.030209
0.2114 | 0 | 0 | 0 | 0.2114
3.2856 | 0 | 0 | 0 | 3.2856
0.1894 | 0 | 0 | 0 | 0.1894
0.23209 | 0.085004 | 0.085004 | 0 | 0.14709
0.3435 | 0.61315 | 0.3435 | 0.26965 | 0
2.3816 | 1.3305 | 1.3305 | 0 | 1.0511
0.13725 | 2.122 | 0.13725 | 1.9847 | 0
0.23985 | 2.923 | 0.23985 | 2.6831 | 0
1.0519 | 3.7379 | 1.0519 | 2.686 | 0
2.6719 | 4.5453 | 2.6719 | 1.8734 | 0
0.9034 | 5.2698 | 0.9034 | 4.3664 | 0
0.13933 | 5.8688 | 0.13933 | 5.7295 | 0
1.0636 | 6 | 1.0636 | 4.9364 | 0
1.8585 | 6 | 1.8585 | 4.1415 | 0
0.9314 | 6 | 0.9314 | 5.0686 | 0
0.010078 | 6 | 0.010078 | 5.9899 | 0
1.8502 | 6 | 1.8502 | 4.1498 | 0
0.03105 | 6 | 0.03105 | 5.969 | 0
0.51688 | 6 | 0.51688 | 5.4831 | 0
0.11766 | 6 | 0.11766 | 5.8823 | 0
0.35179 | 6 | 0.35179 | 5.6482 | 0
1.3292 | 6 | 1.3292 | 4.6708 | 0
0.063673 | 6 | 0.063673 | 5.9363 | 0
0.19482 | 5.7085 | 0.19482 | 5.5137 | 0
0.25425 | 4.9991 | 0.25425 | 4.7448 | 0
0.12511 | 4.2481 | 0.12511 | 4.123 | 0
1.47 | 3.0214 | 1.47 | 1.5514 | 0
0.26736 | 2.546 | 0.26736 | 2.2786 | 0
0.14274 | 1.8677 | 0.14274 | 1.7249 | 0
0.90191 | 0.82614 | 0.82614 | 0 | 0.075768
1.0989 | 0.41536 | 0.41536 | 0 | 0.68353
2.5321 | 0.019319 | 0.019319 | 0 | 2.5128
0.99691 | 0 | 0 | 0 | 0.99691
0.38477 | 0 | 0 | 0 | 0.38477
0.14363 | 0 | 0 | 0 | 0.14363
0.048113 | 0 | 0 | 0 | 0.048113
1.0704 | 0 | 0 | 0 | 1.0704
1.5892 | 0 | 0 | 0 | 1.5892
0.087919 | 0 | 0 | 0 | 0.087919
0.62007 | 0 | 0 | 0 | 0.62007
0.99948 | 0 | 0 | 0 | 0.99948

## 163
Load Power (kW) | Inverter Power (kW) | Inverter to Load (kW) | Inverter to Grid (kW) | Grid to Load (kW)
0.90608 | 0 | 0 | 0 | 0.90608
0.47709 | 0 | 0 | 0 | 0.47709
0.019062 | 0 | 0 | 0 | 0.019062
0.066435 | 0 | 0 | 0 | 0.066435
0.54708 | 0 | 0 | 0 | 0.54708
0.047646 | 0 | 0 | 0 | 0.047646
0.93709 | 0 | 0 | 0 | 0.93709
1.2244 | 0 | 0 | 0 | 1.2244
2.1048 | 0 | 0 | 0 | 2.1048
0.034757 | 0 | 0 | 0 | 0.034757
1.8611 | 0.085004 | 0.085004 | 0 | 1.7761
0.18454 | 0.61315 | 0.18454 | 0.42861 | 0
0.60657 | 1.3305 | 0.60657 | 0.72391 | 0
3.1008 | 2.122 | 2.122 | 0 | 0.97878
0.035859 | 2.923 | 0.035859 | 2.8871 | 0
0.23897 | 3.7379 | 0.23897 | 3.4989 | 0
0.087798 | 4.5453 | 0.087798 | 4.4575 | 0
0.064447 | 5.2698 | 0.064447 | 5.2054 | 0
0.11153 | 5.8688 | 0.11153 | 5.7573 | 0
2.0269 | 6 | 2.0269 | 3.9731 | 0
0.40662 | 6 | 0.40662 | 5.5934 | 0
0.71806 | 6 | 0.71806 | 5.2819 | 0
0.007625 | 6 | 0.007625 | 5.9924 | 0
0.25904 | 6 | 0.25904 | 5.741 | 0
0.36567 | 6 | 0.36567 | 5.6343 | 0
3.1317 | 6 | 3.1317 | 2.8683 | 0
0.14483 | 6 | 0.14483 | 5.8552 | 0
0.84659 | 6 | 0.84659 | 5.1534 | 0
0.48646 | 6 | 0.48646 | 5.5135 | 0
0.57308 | 6 | 0.57308 | 5.4269 | 0
0.66678 | 5.7085 | 0.66678 | 5.0417 | 0
0.044244 | 4.9991 | 0.044244 | 4.9548 | 0
0.96785 | 4.2481 | 0.96785 | 3.2803 | 0
3.0912 | 3.0214 | 3.0214 | 0 | 0.069805
0.94497 | 2.546 | 0.94497 | 1.601 | 0
0.19041 | 1.8677 | 0.19041 | 1.6773 | 0
0.65966 | 0.82614 | 0.65966 | 0.16648 | 0
1.5948 | 0.41536 | 0.41536 | 0 | 1.1795
1.8934 | 0.019319 | 0.019319 | 0 | 1.8741
0.19669 | 0 | 0 | 0 | 0.19669
0.65339 | 0 | 0 | 0 | 0.65339
1.0669 | 0 | 0 | 0 | 1.0669
0.85172 | 0 | 0 | 0 | 0.85172
1.3999 | 0 | 0 | 0 | 1.3999
0.9285 | 0 | 0 | 0 | 0.9285
1.8176 | 0 | 0 | 0 | 1.8176
0.059285 | 0 | 0 | 0 | 0.059285
2.5015 | 0 | 0 | 0 | 2.5015

## 164
Load Power (kW) | Inverter Power (kW) | Inverter to Load (kW) | Inverter to Grid (kW) | Grid to Load (kW)
0.030469 | 0 | 0 | 0 | 0.030469
0.29587 | 0 | 0 | 0 | 0.29587
0.40548 | 0 | 0 | 0 | 0.40548
0.56934 | 0 | 0 | 0 | 0.56934
0.61205 | 0 | 0 | 0 | 0.61205
0.13108 | 0 | 0 | 0 | 0.13108
0.30359 | 0 | 0 | 0 | 0.30359
0.15335 | 0 | 0 | 0 | 0.15335
0.38893 | 0 | 0 | 0 | 0.38893
2.07 | 0 | 0 | 0 | 2.07
1.9233 | 0.085004 | 0.085004 | 0 | 1.8383
1.811 | 0.61315 | 0.61315 | 0 | 1.1979
1.2083 | 1.3305 | 1.2083 | 0.12214 | 0
0.10324 | 2.122 | 0.10324 | 2.0187 | 0
2.7649 | 2.923 | 2.7649 | 0.15812 | 0
0.3875 | 3.7379 | 0.3875 | 3.3504 | 0
0.41094 | 4.5453 | 0.41094 | 4.1344 | 0
1.1036 | 5.2698 | 1.1036 | 4.1662 | 0
0.026796 | 5.8688 | 0.026796 | 5.842 | 0
0.55617 | 6 | 0.55617 | 5.4438 | 0
0.17306 | 6 | 0.17306 | 5.8269 | 0
1.1879 | 6 | 1.1879 | 4.8121 | 0
0.32808 | 6 | 0.32808 | 5.6719 | 0
0.36385 | 6 | 0.36385 | 5.6362 | 0
1.0119 | 6 | 1.0119 | 4.9881 | 0
0.07059 | 6 | 0.07059 | 5.9294 | 0
0.37285 | 6 | 0.37285 | 5.6271 | 0
0.25426 | 6 | 0.25426 | 5.7457 | 0
0.091462 | 6 | 0.091462 | 5.9085 | 0
0.27981 | 6 | 0.27981 | 5.7202 | 0
0.032982 | 5.7085 | 0.032982 | 5.6755 | 0
0.48472 | 4.9991 | 0.48472 | 4.5144 | 0
0.091286 | 4.2481 | 0.091286 | 4.1568 | 0
0.92967 | 3.0214 | 0.92967 | 2.0917 | 0
0.31609 | 2.546 | 0.31609 | 2.2299 | 0
3.5948 | 1.8677 | 1.8677 | 0 | 1.7271
0.79838 | 0.82614 | 0.79838 | 0.027763 | 0
2.9298 | 0.41536 | 0.41536 | 0 | 2.5145
0.056074 | 0.019319 | 0.019319 | 0 | 0.036755
2.2789 | 0 | 0 | 0 | 2.2789
0.59181 | 0 | 0 | 0 | 0.59181
0.057803 | 0 | 0 | 0 | 0.057803
2.3582 | 0 | 0 | 0 | 2.3582
0.59248 | 0 | 0 | 0 | 0.59248
1.6454 | 0 | 0 | 0 | 1.6454
0.33597 | 0 | 0 | 0 | 0.33597
0.19472 | 0 | 0 | 0 | 0.19472
0.24299 | 0 | 0 | 0 | 0.24299