## 1
Load Power (kW) | Inverter Power (kW) | Inverter to Load (kW) | Inverter to Grid (kW) | Grid to Load (kW)
0.49805 | 0 | 0 | 0 | 0.49805
0.74375 | 0 | 0 | 0 | 0.74375
0.099522 | 0 | 0 | 0 | 0.099522
0.03319 | 0 | 0 | 0 | 0.03319
1.3646 | 0 | 0 | 0 | 1.3646
1.732 | 0 | 0 | 0 | 1.732
0.79477 | 0 | 0 | 0 | 0.79477
6.7761 | 0.22113 | 0.22113 | 0 | 6.555
1.2798 | 1.404 | 1.2798 | 0.12425 | 0
0.44728 | 2.6583 | 0.44728 | 2.211 | 0
1.3191 | 3 | 1.3191 | 1.6809 | 0
0.5913 | 3 | 0.5913 | 2.4087 | 0
0.42532 | 3 | 0.42532 | 2.5747 | 0
0.69132 | 3 | 0.69132 | 2.3087 | 0
0.35277 | 3 | 0.35277 | 2.6472 | 0
0.898 | 2.137 | 0.898 | 1.239 | 0
1.4519 | 0.89012 | 0.89012 | 0 | 0.56183
2.3976 | 0.046118 | 0.046118 | 0 | 2.3515
0.88458 | 0 | 0 | 0 | 0.88458
8.6545 | 0 | 0 | 0 | 8.6545
1.2384 | 0 | 0 | 0 | 1.2384
1.868 | 0 | 0 | 0 | 1.868
1.021 | 0 | 0 | 0 | 1.021
0.78492 | 0 | 0 | 0 | 0.78492

## 2
Load Power (kW) | Inverter Power (kW) | Inverter to Load (kW) | Inverter to Grid (kW) | Grid to Load (kW)
1.5825 | 0 | 0 | 0 | 1.5825
0.49204 | 0 | 0 | 0 | 0.49204
0.41709 | 0 | 0 | 0 | 0.41709
0.25711 | 0 | 0 | 0 | 0.25711
0.92705 | 0 | 0 | 0 | 0.92705
0.18106 | 0 | 0 | 0 | 0.18106
0.30638 | 0 | 0 | 0 | 0.30638
1.2389 | 0.22113 | 0.22113 | 0 | 1.0177
2.0973 | 1.404 | 1.404 | 0 | 0.69328
0.46853 | 2.6583 | 0.46853 | 2.1897 | 0
0.91494 | 3 | 0.91494 | 2.0851 | 0
0.59902 | 3 | 0.59902 | 2.401 | 0
1.6366 | 3 | 1.6366 | 1.3634 | 0
0.39417 | 3 | 0.39417 | 2.6058 | 0
2.2636 | 3 | 2.2636 | 0.73637 | 0
0.84091 | 2.137 | 0.84091 | 1.296 | 0
0.8444 | 0.89012 | 0.8444 | 0.045721 | 0
0.7805 | 0.046118 | 0.046118 | 0 | 0.73438
0.80492 | 0 | 0 | 0 | 0.80492
0.64768 | 0 | 0 | 0 | 0.64768
3.2511 | 0 | 0 | 0 | 3.2511
0.83983 | 0 | 0 | 0 | 0.83983
1.1983 | 0 | 0 | 0 | 1.1983
0.47758 | 0 | 0 | 0 | 0.47758

## 3
Load Power (kW) | Inverter Power (kW) | Inverter to Load (kW) | Inverter to Grid (kW) | Grid to Load (kW)
0.80463 | 0 | 0 | 0 | 0.80463
1.1584 | 0 | 0 | 0 | 1.1584
0.36781 | 0 | 0 | 0 | 0.36781
0.24758 | 0 | 0 | 0 | 0.24758
0.060924 | 0 | 0 | 0 | 0.060924
1.4665 | 0 | 0 | 0 | 1.4665
0.07174 | 0 | 0 | 0 | 0.07174
0.89946 | 0.22113 | 0.22113 | 0 | 0.67833
0.55544 | 1.404 | 0.55544 | 0.84861 | 0
0.21649 | 2.6583 | 0.21649 | 2.4418 | 0
1.8028 | 3 | 1.8028 | 1.1972 | 0
0.67695 | 3 | 0.67695 | 2.323 | 0
0.31282 | 3 | 0.31282 | 2.6872 | 0
4.4137 | 3 | 3 | 0 | 1.4137
0.72833 | 3 | 0.72833 | 2.2717 | 0
0.30815 | 2.137 | 0.30815 | 1.8288 | 0
0.42071 | 0.89012 | 0.42071 | 0.46941 | 0
0.48613 | 0.046118 | 0.046118 | 0 | 0.44001
0.77119 | 0 | 0 | 0 | 0.77119
2.229 | 0 | 0 | 0 | 2.229
1.7244 | 0 | 0 | 0 | 1.7244
0.66201 | 0 | 0 | 0 | 0.66201
0.35548 | 0 | 0 | 0 | 0.35548
0.51612 | 0 | 0 | 0 | 0.51612

## 4
Load Power (kW) | Inverter Power (kW) | Inverter to Load (kW) | Inverter to Grid (kW) | Grid to Load (kW)
0.19082 | 0 | 0 | 0 | 0.19082
0.85669 | 0 | 0 | 0 | 0.85669
0.48938 | 0 | 0 | 0 | 0.48938
0.65151 | 0 | 0 | 0 | 0.65151
0.56927 | 0 | 0 | 0 | 0.56927
0.22715 | 0 | 0 | 0 | 0.22715
0.6822 | 0 | 0 | 0 | 0.6822
0.1743 | 0.22113 | 0.1743 | 0.046829 | 0
0.67827 | 1.404 | 0.67827 | 0.72578 | 0
0.59591 | 2.6583 | 0.59591 | 2.0623 | 0
0.48206 | 3 | 0.48206 | 2.5179 | 0
0.66566 | 3 | 0.66566 | 2.3343 | 0
0.79216 | 3 | 0.79216 | 2.2078 | 0
0.28639 | 3 | 0.28639 | 2.7136 | 0
0.77289 | 3 | 0.77289 | 2.2271 | 0
0.97785 | 2.137 | 0.97785 | 1.1591 | 0
0.3888 | 0.89012 | 0.3888 | 0.50132 | 0
0.44549 | 0.046118 | 0.046118 | 0 | 0.39937
1.2457 | 0 | 0 | 0 | 1.2457
0.8849 | 0 | 0 | 0 | 0.8849
0.64087 | 0 | 0 | 0 | 0.64087
0.4168 | 0 | 0 | 0 | 0.4168
1.8185 | 0 | 0 | 0 | 1.8185
3.4329 | 0 | 0 | 0 | 3.4329

## 5
Load Power (kW) | Inverter Power (kW) | Inverter to Load (kW) | Inverter to Grid (kW) | Grid to Load (kW)
0.44947 | 0 | 0 | 0 | 0.44947
1.0116 | 0 | 0 | 0 | 1.0116
0.77069 | 0 | 0 | 0 | 0.77069
0.4195 | 0 | 0 | 0 | 0.4195
0.1364 | 0 | 0 | 0 | 0.1364
1.2473 | 0 | 0 | 0 | 1.2473
0.17307 | 0 | 0 | 0 | 0.17307
0.65194 | 0.22113 | 0.22113 | 0 | 0.43081
0.037108 | 1.404 | 0.037108 | 1.3669 | 0
0.52582 | 2.6583 | 0.52582 | 2.1324 | 0
0.91171 | 3 | 0.91171 | 2.0883 | 0
1.131 | 3 | 1.131 | 1.869 | 0
1.1702 | 3 | 1.1702 | 1.8298 | 0
0.44445 | 3 | 0.44445 | 2.5556 | 0
1.7979 | 3 | 1.7979 | 1.2021 | 0
1.6365 | 2.137 | 1.6365 | 0.50044 | 0
1.2061 | 0.89012 | 0.89012 | 0 | 0.31599
1.7224 | 0.046118 | 0.046118 | 0 | 1.6763
0.67541 | 0 | 0 | 0 | 0.67541
0.25885 | 0 | 0 | 0 | 0.25885
0.16939 | 0 | 0 | 0 | 0.16939
2.1551 | 0 | 0 | 0 | 2.1551
0.48207 | 0 | 0 | 0 | 0.48207
2.3342 | 0 | 0 | 0 | 2.3342

## 6
Load Power (kW) | Inverter Power (kW) | Inverter to Load (kW) | Inverter to Grid (kW) | Grid to Load (kW)
1.2776 | 0 | 0 | 0 | 1.2776
1.1188 | 0 | 0 | 0 | 1.1188
0.56591 | 0 | 0 | 0 | 0.56591
0.2799 | 0 | 0 | 0 | 0.2799
0.97856 | 0 | 0 | 0 | 0.97856
0.237 | 0 | 0 | 0 | 0.237
0.51242 | 0 | 0 | 0 | 0.51242
1.6692 | 0.22113 | 0.22113 | 0 | 1.448
0.52508 | 1.404 | 0.52508 | 0.87897 | 0
0.094408 | 2.6583 | 0.094408 | 2.5638 | 0
0.74022 | 3 | 0.74022 | 2.2598 | 0
0.21151 | 3 | 0.21151 | 2.7885 | 0
1.7718 | 3 | 1.7718 | 1.2282 | 0
1.1817 | 3 | 1.1817 | 1.8183 | 0
1.3679 | 3 | 1.3679 | 1.6321 | 0
0.47441 | 2.137 | 0.47441 | 1.6626 | 0
0.77721 | 0.89012 | 0.77721 | 0.11291 | 0
1.8983 | 0.046118 | 0.046118 | 0 | 1.8521
1.4515 | 0 | 0 | 0 | 1.4515
1.2171 | 0 | 0 | 0 | 1.2171
1.4558 | 0 | 0 | 0 | 1.4558
4.7459 | 0 | 0 | 0 | 4.7459
0.48363 | 0 | 0 | 0 | 0.48363
2.2204 | 0 | 0 | 0 | 2.2204

## 7
Load Power (kW) | Inverter Power (kW) | Inverter to Load (kW) | Inverter to Grid (kW) | Grid to Load (kW)
0.81314 | 0 | 0 | 0 | 0.81314
0.093555 | 0 | 0 | 0 | 0.093555
1.3567 | 0 | 0 | 0 | 1.3567
0.023623 | 0 | 0 | 0 | 0.023623
0.95369 | 0 | 0 | 0 | 0.95369
1.1097 | 0 | 0 | 0 | 1.1097
0.2427 | 0 | 0 | 0 | 0.2427
0.010246 | 0.22113 | 0.010246 | 0.21088 | 0
1.4358 | 1.404 | 1.404 | 0 | 0.03171
0.65064 | 2.6583 | 0.65064 | 2.0076 | 0
0.3611 | 3 | 0.3611 | 2.6389 | 0
0.41152 | 3 | 0.41152 | 2.5885 | 0
0.79554 | 3 | 0.79554 | 2.2045 | 0
0.47143 | 3 | 0.47143 | 2.5286 | 0
1.33 | 3 | 1.33 | 1.67 | 0
0.60139 | 2.137 | 0.60139 | 1.5356 | 0
0.076522 | 0.89012 | 0.076522 | 0.8136 | 0
1.4626 | 0.046118 | 0.046118 | 0 | 1.4165
1.5337 | 0 | 0 | 0 | 1.5337
0.23265 | 0 | 0 | 0 | 0.23265
1.4497 | 0 | 0 | 0 | 1.4497
0.38236 | 0 | 0 | 0 | 0.38236
1.5515 | 0 | 0 | 0 | 1.5515
0.059026 | 0 | 0 | 0 | 0.059026

## 8
Load Power (kW) | Inverter Power (kW) | Inverter to Load (kW) | Inverter to Grid (kW) | Grid to Load (kW)
0.83632 | 0 | 0 | 0 | 0.83632
1.0108 | 0 | 0 | 0 | 1.0108
0.59229 | 0 | 0 | 0 | 0.59229
1.639 | 0 | 0 | 0 | 1.639
0.45314 | 0 | 0 | 0 | 0.45314
0.83467 | 0 | 0 | 0 | 0.83467
0.16354 | 0 | 0 | 0 | 0.16354
4.1917 | 0.22113 | 0.22113 | 0 | 3.9706
0.039123 | 1.404 | 0.039123 | 1.3649 | 0
0.87037 | 2.6583 | 0.87037 | 1.7879 | 0
0.79267 | 3 | 0.79267 | 2.2073 | 0
0.86952 | 3 | 0.86952 | 2.1305 | 0
0.56646 | 3 | 0.56646 | 2.4335 | 0
0.284 | 3 | 0.284 | 2.716 | 0
1.3304 | 3 | 1.3304 | 1.6696 | 0
2.3529 | 2.137 | 2.137 | 0 | 0.21598
0.15997 | 0.89012 | 0.15997 | 0.73015 | 0
1.3146 | 0.046118 | 0.046118 | 0 | 1.2685
0.63394 | 0 | 0 | 0 | 0.63394
1.069 | 0 | 0 | 0 | 1.069
0.41674 | 0 | 0 | 0 | 0.41674
1.7116 | 0 | 0 | 0 | 1.7116
0.064582 | 0 | 0 | 0 | 0.064582
0.33957 | 0 | 0 | 0 | 0.33957

## 9
Load Power (kW) | Inverter Power (kW) | Inverter to Load (kW) | Inverter to Grid (kW) | Grid to Load (kW)
0.62793 | 0 | 0 | 0 | 0.62793
0.3559 | 0 | 0 | 0 | 0.3559
1.3125 | 0 | 0 | 0 | 1.3125
0.30606 | 0 | 0 | 0 | 0.30606
0.14763 | 0 | 0 | 0 | 0.14763
0.13484 | 0 | 0 | 0 | 0.13484
1.5187 | 0 | 0 | 0 | 1.5187
0.93091 | 0.22113 | 0.22113 | 0 | 0.70978
1.048 | 1.404 | 1.048 | 0.35602 | 0
0.88745 | 2.6583 | 0.88745 | 1.7708 | 0
2.151 | 3 | 2.151 | 0.84896 | 0
0.93079 | 3 | 0.93079 | 2.0692 | 0
0.024647 | 3 | 0.024647 | 2.9754 | 0
1.526 | 3 | 1.526 | 1.474 | 0
1.1172 | 3 | 1.1172 | 1.8828 | 0
0.28597 | 2.137 | 0.28597 | 1.851 | 0
0.43229 | 0.89012 | 0.43229 | 0.45783 | 0
1.5276 | 0.046118 | 0.046118 | 0 | 1.4815
1.3867 | 0 | 0 | 0 | 1.3867
4.183 | 0 | 0 | 0 | 4.183
1.4582 | 0 | 0 | 0 | 1.4582
3.8271 | 0 | 0 | 0 | 3.8271
0.50481 | 0 | 0 | 0 | 0.50481
2.9123 | 0 | 0 | 0 | 2.9123

## 10
Load Power (kW) | Inverter Power (kW) | Inverter to Load (kW) | Inverter to Grid (kW) | Grid to Load (kW)
0.60208 | 0 | 0 | 0 | 0.60208
0.51743 | 0 | 0 | 0 | 0.51743
0.51837 | 0 | 0 | 0 | 0.51837
0.20438 | 0 | 0 | 0 | 0.20438
0.14301 | 0 | 0 | 0 | 0.14301
0.56743 | 0 | 0 | 0 | 0.56743
0.613 | 0 | 0 | 0 | 0.613
1.1668 | 0.22113 | 0.22113 | 0 | 0.94564
0.6122 | 1.404 | 0.6122 | 0.79185 | 0
1.5931 | 2.6583 | 1.5931 | 1.0651 | 0
2.36 | 3 | 2.36 | 0.64004 | 0
1.3704 | 3 | 1.3704 | 1.6296 | 0
0.42741 | 3 | 0.42741 | 2.5726 | 0
0.34648 | 3 | 0.34648 | 2.6535 | 0
0.79999 | 3 | 0.79999 | 2.2 | 0
0.37639 | 2.137 | 0.37639 | 1.7606 | 0
1.8201 | 0.89012 | 0.89012 | 0 | 0.93
2.8189 | 0.046118 | 0.046118 | 0 | 2.7728
2.6665 | 0 | 0 | 0 | 2.6665
0.71687 | 0 | 0 | 0 | 0.71687
0.45852 | 0 | 0 | 0 | 0.45852
1.4127 | 0 | 0 | 0 | 1.4127
0.24381 | 0 | 0 | 0 | 0.24381
1.3732 | 0 | 0 | 0 | 1.3732

## 11
Load Power (kW) | Inverter Power (kW) | Inverter to Load (kW) | Inverter to Grid (kW) | Grid to Load (kW)
0.38412 | 0 | 0 | 0 | 0.38412
1.582 | 0 | 0 | 0 | 1.582
0.84686 | 0 | 0 | 0 | 0.84686
0.20254 | 0 | 0 | 0 | 0.20254
1.612 | 0 | 0 | 0 | 1.612
0.22953 | 0 | 0 | 0 | 0.22953
1.2815 | 0 | 0 | 0 | 1.2815
0.11213 | 0.22113 | 0.11213 | 0.109 | 0
4.8543 | 1.404 | 1.404 | 0 | 3.4503
2.2075 | 2.6583 | 2.2075 | 0.45073 | 0
0.82233 | 3 | 0.82233 | 2.1777 | 0
0.4304 | 3 | 0.4304 | 2.5696 | 0
0.79654 | 3 | 0.79654 | 2.2035 | 0
0.45064 | 3 | 0.45064 | 2.5494 | 0
1.8624 | 3 | 1.8624 | 1.1376 | 0
0.076478 | 2.137 | 0.076478 | 2.0605 | 0
1.2878 | 0.89012 | 0.89012 | 0 | 0.3977
2.1948 | 0.046118 | 0.046118 | 0 | 2.1487
2.1389 | 0 | 0 | 0 | 2.1389
0.91766 | 0 | 0 | 0 | 0.91766
0.32926 | 0 | 0 | 0 | 0.32926
2.4712 | 0 | 0 | 0 | 2.4712
1.9955 | 0 | 0 | 0 | 1.9955
0.074189 | 0 | 0 | 0 | 0.074189

## 12
Load Power (kW) | Inverter Power (kW) | Inverter to Load (kW) | Inverter to Grid (kW) | Grid to Load (kW)
0.57846 | 0 | 0 | 0 | 0.57846
0.17572 | 0 | 0 | 0 | 0.17572
0.6571 | 0 | 0 | 0 | 0.6571
0.31019 | 0 | 0 | 0 | 0.31019
0.28084 | 0 | 0 | 0 | 0.28084
0.8509 | 0 | 0 | 0 | 0.8509
0.13896 | 0 | 0 | 0 | 0.13896
0.34324 | 0.22113 | 0.22113 | 0 | 0.12211
2.4435 | 1.404 | 1.404 | 0 | 1.0394
0.81164 | 2.6583 | 0.81164 | 1.8466 | 0
0.47591 | 3 | 0.47591 | 2.5241 | 0
1.0395 | 3 | 1.0395 | 1.9605 | 0
1.7397 | 3 | 1.7397 | 1.2603 | 0
2.8695 | 3 | 2.8695 | 0.13054 | 0
1.5292 | 3 | 1.5292 | 1.4708 | 0
0.35964 | 2.137 | 0.35964 | 1.7773 | 0
1.3425 | 0.89012 | 0.89012 | 0 | 0.45233
1.6061 | 0.046118 | 0.046118 | 0 | 1.56
0.29294 | 0 | 0 | 0 | 0.29294
0.6809 | 0 | 0 | 0 | 0.6809
1.5424 | 0 | 0 | 0 | 1.5424
0.66197 | 0 | 0 | 0 | 0.66197
2.6328 | 0 | 0 | 0 | 2.6328
1.2194 | 0 | 0 | 0 | 1.2194

## 13
Load Power (kW) | Inverter Power (kW) | Inverter to Load (kW) | Inverter to Grid (kW) | Grid to Load (kW)
0.65129 | 0 | 0 | 0 | 0.65129
0.99539 | 0 | 0 | 0 | 0.99539
0.14032 | 0 | 0 | 0 | 0.14032
0.50212 | 0 | 0 | 0 | 0.50212
0.4023 | 0 | 0 | 0 | 0.4023
0.91774 | 0 | 0 | 0 | 0.91774
0.56106 | 0 | 0 | 0 | 0.56106
1.5042 | 0.22113 | 0.22113 | 0 | 1.2831
0.87538 | 1.404 | 0.87538 | 0.52867 | 0
1.6781 | 2.6583 | 1.6781 | 0.98017 | 0
0.30782 | 3 | 0.30782 | 2.6922 | 0
0.699 | 3 | 0.699 | 2.301 | 0
0.31723 | 3 | 0.31723 | 2.6828 | 0
0.41046 | 3 | 0.41046 | 2.5895 | 0
0.81156 | 3 | 0.81156 | 2.1884 | 0
1.0267 | 2.137 | 1.0267 | 1.1102 | 0
1.2752 | 0.89012 | 0.89012 | 0 | 0.38504
0.38391 | 0.046118 | 0.046118 | 0 | 0.33779
0.82792 | 0 | 0 | 0 | 0.82792
2.0946 | 0 | 0 | 0 | 2.0946
0.3856 | 0 | 0 | 0 | 0.3856
0.21594 | 0 | 0 | 0 | 0.21594
2.4258 | 0 | 0 | 0 | 2.4258
0.64173 | 0 | 0 | 0 | 0.64173

## 14
Load Power (kW) | Inverter Power (kW) | Inverter to Load (kW) | Inverter to Grid (kW) | Grid to Load (kW)
0.64339 | 0 | 0 | 0 | 0.64339
1.1256 | 0 | 0 | 0 | 1.1256
1.1865 | 0 | 0 | 0 | 1.1865
1.0359 | 0 | 0 | 0 | 1.0359
0.53246 | 0 | 0 | 0 | 0.53246
0.30845 | 0 | 0 | 0 | 0.30845
0.11171 | 0 | 0 | 0 | 0.11171
0.7216 | 0.22113 | 0.22113 | 0 | 0.50047
0.88769 | 1.404 | 0.88769 | 0.51636 | 0
0.16416 | 2.6583 | 0.16416 | 2.4941 | 0
0.5215 | 3 | 0.5215 | 2.4785 | 0
0.86704 | 3 | 0.86704 | 2.133 | 0
1.6262 | 3 | 1.6262 | 1.3738 | 0
1.5992 | 3 | 1.5992 | 1.4008 | 0
1.7245 | 3 | 1.7245 | 1.2755 | 0
0.23817 | 2.137 | 0.23817 | 1.8988 | 0
1.0689 | 0.89012 | 0.89012 | 0 | 0.17881
1.1521 | 0.046118 | 0.046118 | 0 | 1.1059
0.98167 | 0 | 0 | 0 | 0.98167
0.38284 | 0 | 0 | 0 | 0.38284
0.33957 | 0 | 0 | 0 | 0.33957
1.0438 | 0 | 0 | 0 | 1.0438
4.0427 | 0 | 0 | 0 | 4.0427
1.411 | 0 | 0 | 0 | 1.411

## 15
Load Power (kW) | Inverter Power (kW) | Inverter to Load (kW) | Inverter to Grid (kW) | Grid to Load (kW)
0.47771 | 0 | 0 | 0 | 0.47771
1.2318 | 0 | 0 | 0 | 1.2318
0.33307 | 0 | 0 | 0 | 0.33307
0.25069 | 0 | 0 | 0 | 0.25069
1.2884 | 0 | 0 | 0 | 1.2884
0.50945 | 0 | 0 | 0 | 0.50945
0.50464 | 0 | 0 | 0 | 0.50464
0.51227 | 0.22113 | 0.22113 | 0 | 0.29114
0.14352 | 1.404 | 0.14352 | 1.2605 | 0
0.27827 | 2.6583 | 0.27827 | 2.38 | 0
2.1549 | 3 | 2.1549 | 0.84514 | 0
0.42024 | 3 | 0.42024 | 2.5798 | 0
3.5523 | 3 | 3 | 0 | 0.5523
1.1005 | 3 | 1.1005 | 1.8995 | 0
0.30754 | 3 | 0.30754 | 2.6925 | 0
0.057576 | 2.137 | 0.057576 | 2.0794 | 0
0.048764 | 0.89012 | 0.048764 | 0.84136 | 0
0.73031 | 0.046118 | 0.046118 | 0 | 0.68419
1.5543 | 0 | 0 | 0 | 1.5543
3.3261 | 0 | 0 | 0 | 3.3261
0.49993 | 0 | 0 | 0 | 0.49993
1.8753 | 0 | 0 | 0 | 1.8753
0.28166 | 0 | 0 | 0 | 0.28166
2.7619 | 0 | 0 | 0 | 2.7619

## 16
Load Power (kW) | Inverter Power (kW) | Inverter to Load (kW) | Inverter to Grid (kW) | Grid to Load (kW)
0.11624 | 0 | 0 | 0 | 0.11624
0.3302 | 0 | 0 | 0 | 0.3302
0.7657 | 0 | 0 | 0 | 0.7657
0.51536 | 0 | 0 | 0 | 0.51536
0.099791 | 0 | 0 | 0 | 0.099791
0.15503 | 0 | 0 | 0 | 0.15503
0.29097 | 0 | 0 | 0 | 0.29097
0.24859 | 0.22113 | 0.22113 | 0 | 0.027457
2.4914 | 1.404 | 1.404 | 0 | 1.0874
1.6985 | 2.6583 | 1.6985 | 0.95976 | 0
0.99798 | 3 | 0.99798 | 2.002 | 0
0.62032 | 3 | 0.62032 | 2.3797 | 0
0.70805 | 3 | 0.70805 | 2.292 | 0
0.15448 | 3 | 0.15448 | 2.8455 | 0
1.7133 | 3 | 1.7133 | 1.2867 | 0
2.8799 | 2.137 | 2.137 | 0 | 0.74294
0.52656 | 0.89012 | 0.52656 | 0.36356 | 0
0.6452 | 0.046118 | 0.046118 | 0 | 0.59908
2.6172 | 0 | 0 | 0 | 2.6172
3.215 | 0 | 0 | 0 | 3.215
1.2758 | 0 | 0 | 0 | 1.2758
1.5156 | 0 | 0 | 0 | 1.5156
0.64524 | 0 | 0 | 0 | 0.64524
1.2159 | 0 | 0 | 0 | 1.2159

## 17
Load Power (kW) | Inverter Power (kW) | Inverter to Load (kW) | Inverter to Grid (kW) | Grid to Load (kW)
2.1236 | 0 | 0 | 0 | 2.1236
0.73543 | 0 | 0 | 0 | 0.73543
0.42586 | 0 | 0 | 0 | 0.42586
0.15813 | 0 | 0 | 0 | 0.15813
0.92174 | 0 | 0 | 0 | 0.92174
0.26829 | 0 | 0 | 0 | 0.26829
0.90148 | 0 | 0 | 0 | 0.90148
3.3835 | 0.22113 | 0.22113 | 0 | 3.1624
0.69898 | 1.404 | 0.69898 | 0.70507 | 0
1.8603 | 2.6583 | 1.8603 | 0.79794 | 0
0.069373 | 3 | 0.069373 | 2.9306 | 0
2.3145 | 3 | 2.3145 | 0.68553 | 0
0.89805 | 3 | 0.89805 | 2.1019 | 0
0.96856 | 3 | 0.96856 | 2.0314 | 0
0.31061 | 3 | 0.31061 | 2.6894 | 0
1.1509 | 2.137 | 1.1509 | 0.9861 | 0
0.21398 | 0.89012 | 0.21398 | 0.67614 | 0
2.3941 | 0.046118 | 0.046118 | 0 | 2.3479
0.37975 | 0 | 0 | 0 | 0.37975
1.1742 | 0 | 0 | 0 | 1.1742
0.59658 | 0 | 0 | 0 | 0.59658
1.2408 | 0 | 0 | 0 | 1.2408
0.96439 | 0 | 0 | 0 | 0.96439
1.0154 | 0 | 0 | 0 | 1.0154

## 18
Load Power (kW) | Inverter Power (kW) | Inverter to Load (kW) | Inverter to Grid (kW) | Grid to Load (kW)
0.033129 | 0 | 0 | 0 | 0.033129
0.18483 | 0 | 0 | 0 | 0.18483
0.97992 | 0 | 0 | 0 | 0.97992
0.67478 | 0 | 0 | 0 | 0.67478
0.46958 | 0 | 0 | 0 | 0.46958
1.2608 | 0 | 0 | 0 | 1.2608
0.11405 | 0 | 0 | 0 | 0.11405
0.87857 | 0.22113 | 0.22113 | 0 | 0.65744
0.62969 | 1.404 | 0.62969 | 0.77436 | 0
2.5649 | 2.6583 | 2.5649 | 0.093341 | 0
0.48014 | 3 | 0.48014 | 2.5199 | 0
2.2353 | 3 | 2.2353 | 0.76474 | 0
0.34334 | 3 | 0.34334 | 2.6567 | 0
0.82156 | 3 | 0.82156 | 2.1784 | 0
1.0725 | 3 | 1.0725 | 1.9275 | 0
1.2635 | 2.137 | 1.2635 | 0.87342 | 0
3.5361 | 0.89012 | 0.89012 | 0 | 2.6459
0.22799 | 0.046118 | 0.046118 | 0 | 0.18187
0.83456 | 0 | 0 | 0 | 0.83456
0.66138 | 0 | 0 | 0 | 0.66138
0.65668 | 0 | 0 | 0 | 0.65668
0.32524 | 0 | 0 | 0 | 0.32524
5.4734 | 0 | 0 | 0 | 5.4734
0.29869 | 0 | 0 | 0 | 0.29869

## 19
Load Power (kW) | Inverter Power (kW) | Inverter to Load (kW) | Inverter to Grid (kW) | Grid to Load (kW)
1.0874 | 0 | 0 | 0 | 1.0874
0.91813 | 0 | 0 | 0 | 0.91813
0.66936 | 0 | 0 | 0 | 0.66936
0.87056 | 0 | 0 | 0 | 0.87056
0.31089 | 0 | 0 | 0 | 0.31089
1.6333 | 0 | 0 | 0 | 1.6333
0.36708 | 0 | 0 | 0 | 0.36708
0.42052 | 0.22113 | 0.22113 | 0 | 0.19939
1.2824 | 1.404 | 1.2824 | 0.12161 | 0
0.085321 | 2.6583 | 0.085321 | 2.5729 | 0
0.37343 | 3 | 0.37343 | 2.6266 | 0
1.5913 | 3 | 1.5913 | 1.4087 | 0
0.4177 | 3 | 0.4177 | 2.5823 | 0
1.351 | 3 | 1.351 | 1.649 | 0
0.97572 | 3 | 0.97572 | 2.0243 | 0
0.71761 | 2.137 | 0.71761 | 1.4193 | 0
0.47659 | 0.89012 | 0.47659 | 0.41353 | 0
0.19571 | 0.046118 | 0.046118 | 0 | 0.14959
3.4122 | 0 | 0 | 0 | 3.4122
1.9199 | 0 | 0 | 0 | 1.9199
2.786 | 0 | 0 | 0 | 2.786
1.9214 | 0 | 0 | 0 | 1.9214
2.364 | 0 | 0 | 0 | 2.364
0.54026 | 0 | 0 | 0 | 0.54026

## 20
Load Power (kW) | Inverter Power (kW) | Inverter to Load (kW) | Inverter to Grid (kW) | Grid to Load (kW)
0.21524 | 0 | 0 | 0 | 0.21524
0.73179 | 0 | 0 | 0 | 0.73179
0.30148 | 0 | 0 | 0 | 0.30148
0.49694 | 0 | 0 | 0 | 0.49694
0.40886 | 0 | 0 | 0 | 0.40886
0.55423 | 0 | 0 | 0 | 0.55423
0.29858 | 0 | 0 | 0 | 0.29858
0.19803 | 0.22113 | 0.19803 | 0.023102 | 0
0.68073 | 1.404 | 0.68073 | 0.72331 | 0
1.4892 | 2.6583 | 1.4892 | 1.169 | 0
0.36169 | 3 | 0.36169 | 2.6383 | 0
0.3054 | 3 | 0.3054 | 2.6946 | 0
2.347 | 3 | 2.347 | 0.65303 | 0
1.0718 | 3 | 1.0718 | 1.9282 | 0
1.0517 | 3 | 1.0517 | 1.9483 | 0
1.0286 | 2.137 | 1.0286 | 1.1084 | 0
0.62021 | 0.89012 | 0.62021 | 0.26992 | 0
1.1988 | 0.046118 | 0.046118 | 0 | 1.1527
1.5913 | 0 | 0 | 0 | 1.5913
0.7333 | 0 | 0 | 0 | 0.7333
1.823 | 0 | 0 | 0 | 1.823
2.2419 | 0 | 0 | 0 | 2.2419
1.9403 | 0 | 0 | 0 | 1.9403
0.73837 | 0 | 0 | 0 | 0.73837

## 21
Load Power (kW) | Inverter Power (kW) | Inverter to Load (kW) | Inverter to Grid (kW) | Grid to Load (kW)
0.50851 | 0 | 0 | 0 | 0.50851
0.38719 | 0 | 0 | 0 | 0.38719
0.30657 | 0 | 0 | 0 | 0.30657
0.14278 | 0 | 0 | 0 | 0.14278
0.15726 | 0 | 0 | 0 | 0.15726
0.71596 | 0 | 0 | 0 | 0.71596
0.90075 | 0 | 0 | 0 | 0.90075
1.7717 | 0.22113 | 0.22113 | 0 | 1.5505
0.98315 | 1.404 | 0.98315 | 0.4209 | 0
1.1376 | 2.6583 | 1.1376 | 1.5207 | 0
1.812 | 3 | 1.812 | 1.188 | 0
2.0558 | 3 | 2.0558 | 0.94421 | 0
1.531 | 3 | 1.531 | 1.469 | 0
0.82035 | 3 | 0.82035 | 2.1796 | 0
0.80717 | 3 | 0.80717 | 2.1928 | 0
0.37044 | 2.137 | 0.37044 | 1.7665 | 0
2.9691 | 0.89012 | 0.89012 | 0 | 2.079
0.60244 | 0.046118 | 0.046118 | 0 | 0.55632
0.62209 | 0 | 0 | 0 | 0.62209
1.9391 | 0 | 0 | 0 | 1.9391
4.6882 | 0 | 0 | 0 | 4.6882
1.7428 | 0 | 0 | 0 | 1.7428
2.4452 | 0 | 0 | 0 | 2.4452
0.35812 | 0 | 0 | 0 | 0.35812

## 22
Load Power (kW) | Inverter Power (kW) | Inverter to Load (kW) | Inverter to Grid (kW) | Grid to Load (kW)
0.35723 | 0 | 0 | 0 | 0.35723
0.73954 | 0 | 0 | 0 | 0.73954
0.16209 | 0 | 0 | 0 | 0.16209
0.16677 | 0 | 0 | 0 | 0.16677
0.27319 | 0 | 0 | 0 | 0.27319
2.2019 | 0 | 0 | 0 | 2.2019
1.1818 | 0 | 0 | 0 | 1.1818
0.46606 | 0.22113 | 0.22113 | 0 | 0.24493
0.8633 | 1.404 | 0.8633 | 0.54074 | 0
1.0121 | 2.6583 | 1.0121 | 1.6462 | 0
1.1798 | 3 | 1.1798 | 1.8202 | 0
0.38817 | 3 | 0.38817 | 2.6118 | 0
0.60771 | 3 | 0.60771 | 2.3923 | 0
1.9293 | 3 | 1.9293 | 1.0707 | 0
0.11138 | 3 | 0.11138 | 2.8886 | 0
0.38892 | 2.137 | 0.38892 | 1.748 | 0
0.5391 | 0.89012 | 0.5391 | 0.35102 | 0
0.68252 | 0.046118 | 0.046118 | 0 | 0.6364
2.9155 | 0 | 0 | 0 | 2.9155
1.2651 | 0 | 0 | 0 | 1.2651
1.4773 | 0 | 0 | 0 | 1.4773
0.38611 | 0 | 0 | 0 | 0.38611
1.8211 | 0 | 0 | 0 | 1.8211
0.3417 | 0 | 0 | 0 | 0.3417

## 23
Load Power (kW) | Inverter Power (kW) | Inverter to Load (kW) | Inverter to Grid (kW) | Grid to Load (kW)
1.2167 | 0 | 0 | 0 | 1.2167
0.67198 | 0 | 0 | 0 | 0.67198
0.85848 | 0 | 0 | 0 | 0.85848
1.4161 | 0 | 0 | 0 | 1.4161
0.47818 | 0 | 0 | 0 | 0.47818
0.16692 | 0 | 0 | 0 | 0.16692
0.13952 | 0 | 0 | 0 | 0.13952
0.83317 | 0.22113 | 0.22113 | 0 | 0.61204
0.55584 | 1.404 | 0.55584 | 0.84821 | 0
0.24776 | 2.6583 | 0.24776 | 2.4105 | 0
0.46281 | 3 | 0.46281 | 2.5372 | 0
0.69661 | 3 | 0.69661 | 2.3034 | 0
0.65073 | 3 | 0.65073 | 2.3493 | 0
3.0342 | 3 | 3 | 0 | 0.034184
0.29668 | 3 | 0.29668 | 2.7033 | 0
0.37566 | 2.137 | 0.37566 | 1.7613 | 0
1.5446 | 0.89012 | 0.89012 | 0 | 0.65452
0.82814 | 0.046118 | 0.046118 | 0 | 0.78202
0.25092 | 0 | 0 | 0 | 0.25092
1.2617 | 0 | 0 | 0 | 1.2617
1.2468 | 0 | 0 | 0 | 1.2468
2.2068 | 0 | 0 | 0 | 2.2068
1.4787 | 0 | 0 | 0 | 1.4787
0.94721 | 0 | 0 | 0 | 0.94721

## 24
Load Power (kW) | Inverter Power (kW) | Inverter to Load (kW) | Inverter to Grid (kW) | Grid to Load (kW)
0.78176 | 0 | 0 | 0 | 0.78176
0.38051 | 0 | 0 | 0 | 0.38051
0.24465 | 0 | 0 | 0 | 0.24465
0.121 | 0 | 0 | 0 | 0.121
0.14729 | 0 | 0 | 0 | 0.14729
1.107 | 0 | 0 | 0 | 1.107
0.55007 | 0 | 0 | 0 | 0.55007
0.92049 | 0.22113 | 0.22113 | 0 | 0.69936
0.93294 | 1.404 | 0.93294 | 0.47111 | 0
0.23796 | 2.6583 | 0.23796 | 2.4203 | 0
1.8662 | 3 | 1.8662 | 1.1338 | 0
0.73742 | 3 | 0.73742 | 2.2626 | 0
0.3036 | 3 | 0.3036 | 2.6964 | 0
0.72895 | 3 | 0.72895 | 2.271 | 0
0.063758 | 3 | 0.063758 | 2.9362 | 0
0.75376 | 2.137 | 0.75376 | 1.3832 | 0
1.5251 | 0.89012 | 0.89012 | 0 | 0.63497
0.48916 | 0.046118 | 0.046118 | 0 | 0.44304
0.55934 | 0 | 0 | 0 | 0.55934
1.5977 | 0 | 0 | 0 | 1.5977
1.8185 | 0 | 0 | 0 | 1.8185
0.046107 | 0 | 0 | 0 | 0.046107
1.4362 | 0 | 0 | 0 | 1.4362
0.68889 | 0 | 0 | 0 | 0.68889

## 25
Load Power (kW) | Inverter Power (kW) | Inverter to Load (kW) | Inverter to Grid (kW) | Grid to Load (kW)
0.93598 | 0 | 0 | 0 | 0.93598
0.89994 | 0 | 0 | 0 | 0.89994
0.98217 | 0 | 0 | 0 | 0.98217
0.29946 | 0 | 0 | 0 | 0.29946
1.392 | 0 | 0 | 0 | 1.392
0.35472 | 0 | 0 | 0 | 0.35472
0.67433 | 0 | 0 | 0 | 0.67433
0.3267 | 0.22113 | 0.22113 | 0 | 0.10558
0.23322 | 1.404 | 0.23322 | 1.1708 | 0
0.67014 | 2.6583 | 0.67014 | 1.9881 | 0
0.9853 | 3 | 0.9853 | 2.0147 | 0
0.27513 | 3 | 0.27513 | 2.7249 | 0
0.71176 | 3 | 0.71176 | 2.2882 | 0
1.5328 | 3 | 1.5328 | 1.4672 | 0
0.66191 | 3 | 0.66191 | 2.3381 | 0
0.45125 | 2.137 | 0.45125 | 1.6857 | 0
2.1317 | 0.89012 | 0.89012 | 0 | 1.2415
1.3209 | 0.046118 | 0.046118 | 0 | 1.2748
1.7681 | 0 | 0 | 0 | 1.7681
1.2623 | 0 | 0 | 0 | 1.2623
0.66552 | 0 | 0 | 0 | 0.66552
1.5519 | 0 | 0 | 0 | 1.5519
0.86915 | 0 | 0 | 0 | 0.86915
0.52095 | 0 | 0 | 0 | 0.52095

## 26
Load Power (kW) | Inverter Power (kW) | Inverter to Load (kW) | Inverter to Grid (kW) | Grid to Load (kW)
1.5192 | 0 | 0 | 0 | 1.5192
0.49576 | 0 | 0 | 0 | 0.49576
1.0354 | 0 | 0 | 0 | 1.0354
0.57526 | 0 | 0 | 0 | 0.57526
0.22479 | 0 | 0 | 0 | 0.22479
0.59148 | 0 | 0 | 0 | 0.59148
0.6352 | 0 | 0 | 0 | 0.6352
3.4949 | 0.22113 | 0.22113 | 0 | 3.2737
0.76972 | 1.404 | 0.76972 | 0.63433 | 0
0.60689 | 2.6583 | 0.60689 | 2.0514 | 0
1.0971 | 3 | 1.0971 | 1.9029 | 0
1.2198 | 3 | 1.2198 | 1.7802 | 0
0.74235 | 3 | 0.74235 | 2.2576 | 0
0.004828 | 3 | 0.004828 | 2.9952 | 0
0.14247 | 3 | 0.14247 | 2.8575 | 0
0.62478 | 2.137 | 0.62478 | 1.5122 | 0
0.98907 | 0.89012 | 0.89012 | 0 | 0.098945
0.88226 | 0.046118 | 0.046118 | 0 | 0.83614
1.4646 | 0 | 0 | 0 | 1.4646
1.6057 | 0 | 0 | 0 | 1.6057
1.4609 | 0 | 0 | 0 | 1.4609
1.0388 | 0 | 0 | 0 | 1.0388
0.46284 | 0 | 0 | 0 | 0.46284
0.1732 | 0 | 0 | 0 | 0.1732

## 27
Load Power (kW) | Inverter Power (kW) | Inverter to Load (kW) | Inverter to Grid (kW) | Grid to Load (kW)
0.17214 | 0 | 0 | 0 | 0.17214
0.9412 | 0 | 0 | 0 | 0.9412
1.0547 | 0 | 0 | 0 | 1.0547
1.4275 | 0 | 0 | 0 | 1.4275
0.085861 | 0 | 0 | 0 | 0.085861
1.0452 | 0 | 0 | 0 | 1.0452
2.3125 | 0 | 0 | 0 | 2.3125
0.090342 | 0.22113 | 0.090342 | 0.13079 | 0
0.274 | 1.404 | 0.274 | 1.13 | 0
0.87788 | 2.6583 | 0.87788 | 1.7804 | 0
0.54188 | 3 | 0.54188 | 2.4581 | 0
0.5688 | 3 | 0.5688 | 2.4312 | 0
0.6185 | 3 | 0.6185 | 2.3815 | 0
0.88608 | 3 | 0.88608 | 2.1139 | 0
1.0238 | 3 | 1.0238 | 1.9762 | 0
1.1092 | 2.137 | 1.1092 | 1.0277 | 0
1.7605 | 0.89012 | 0.89012 | 0 | 0.87039
0.36375 | 0.046118 | 0.046118 | 0 | 0.31763
1.3073 | 0 | 0 | 0 | 1.3073
1.2926 | 0 | 0 | 0 | 1.2926
1.4049 | 0 | 0 | 0 | 1.4049
0.86324 | 0 | 0 | 0 | 0.86324
1.0185 | 0 | 0 | 0 | 1.0185
0.24898 | 0 | 0 | 0 | 0.24898

## 28
Load Power (kW) | Inverter Power (kW) | Inverter to Load (kW) | Inverter to Grid (kW) | Grid to Load (kW)
0.22807 | 0 | 0 | 0 | 0.22807
0.41027 | 0 | 0 | 0 | 0.41027
0.41359 | 0 | 0 | 0 | 0.41359
0.6973 | 0 | 0 | 0 | 0.6973
0.40646 | 0 | 0 | 0 | 0.40646
0.053431 | 0 | 0 | 0 | 0.053431
0.013366 | 0 | 0 | 0 | 0.013366
0.40716 | 0.22113 | 0.22113 | 0 | 0.18603
1.0408 | 1.404 | 1.0408 | 0.36328 | 0
0.56481 | 2.6583 | 0.56481 | 2.0934 | 0
1.9022 | 3 | 1.9022 | 1.0978 | 0
0.017586 | 3 | 0.017586 | 2.9824 | 0
0.42714 | 3 | 0.42714 | 2.5729 | 0
0.64798 | 3 | 0.64798 | 2.352 | 0
0.25461 | 3 | 0.25461 | 2.7454 | 0
1.1111 | 2.137 | 1.1111 | 1.0258 | 0
2.3998 | 0.89012 | 0.89012 | 0 | 1.5096
3.7706 | 0.046118 | 0.046118 | 0 | 3.7245
1.183 | 0 | 0 | 0 | 1.183
4.6153 | 0 | 0 | 0 | 4.6153
2.2771 | 0 | 0 | 0 | 2.2771
1.3301 | 0 | 0 | 0 | 1.3301
0.75289 | 0 | 0 | 0 | 0.75289
0.29258 | 0 | 0 | 0 | 0.29258

## 29
Load Power (kW) | Inverter Power (kW) | Inverter to Load (kW) | Inverter to Grid (kW) | Grid to Load (kW)
3.057 | 0 | 0 | 0 | 3.057
0.17787 | 0 | 0 | 0 | 0.17787
0.88134 | 0 | 0 | 0 | 0.88134
0.42174 | 0 | 0 | 0 | 0.42174
0.11285 | 0 | 0 | 0 | 0.11285
0.18197 | 0 | 0 | 0 | 0.18197
1.5908 | 0 | 0 | 0 | 1.5908
1.1694 | 0.22113 | 0.22113 | 0 | 0.94822
2.5396 | 1.404 | 1.404 | 0 | 1.1356
0.37415 | 2.6583 | 0.37415 | 2.2841 | 0
0.61999 | 3 | 0.61999 | 2.38 | 0
1.2337 | 3 | 1.2337 | 1.7663 | 0
0.31394 | 3 | 0.31394 | 2.6861 | 0
0.22396 | 3 | 0.22396 | 2.776 | 0
0.6072 | 3 | 0.6072 | 2.3928 | 0
0.74756 | 2.137 | 0.74756 | 1.3894 | 0
1.0085 | 0.89012 | 0.89012 | 0 | 0.11835
1.5196 | 0.046118 | 0.046118 | 0 | 1.4735
1.3076 | 0 | 0 | 0 | 1.3076
1.9792 | 0 | 0 | 0 | 1.9792
0.48159 | 0 | 0 | 0 | 0.48159
0.71347 | 0 | 0 | 0 | 0.71347
0.45624 | 0 | 0 | 0 | 0.45624
1.716 | 0 | 0 | 0 | 1.716

## 30
Load Power (kW) | Inverter Power (kW) | Inverter to Load (kW) | Inverter to Grid (kW) | Grid to Load (kW)
0.80629 | 0 | 0 | 0 | 0.80629
0.66752 | 0 | 0 | 0 | 0.66752
1.7026 | 0 | 0 | 0 | 1.7026
0.084178 | 0 | 0 | 0 | 0.084178
0.44608 | 0 | 0 | 0 | 0.44608
0.32673 | 0 | 0 | 0 | 0.32673
1.6226 | 0 | 0 | 0 | 1.6226
2.9003 | 0.22113 | 0.22113 | 0 | 2.6792
0.9832 | 1.404 | 0.9832 | 0.42085 | 0
1.0175 | 2.6583 | 1.0175 | 1.6408 | 0
0.30291 | 3 | 0.30291 | 2.6971 | 0
2.4479 | 3 | 2.4479 | 0.55214 | 0
1.0191 | 3 | 1.0191 | 1.9809 | 0
1.2761 | 3 | 1.2761 | 1.7239 | 0
0.79478 | 3 | 0.79478 | 2.2052 | 0
1.293 | 2.137 | 1.293 | 0.84391 | 0
2.2405 | 0.89012 | 0.89012 | 0 | 1.3504
1.7111 | 0.046118 | 0.046118 | 0 | 1.6649
1.7245 | 0 | 0 | 0 | 1.7245
1.5188 | 0 | 0 | 0 | 1.5188
0.20346 | 0 | 0 | 0 | 0.20346
0.443 | 0 | 0 | 0 | 0.443
0.067092 | 0 | 0 | 0 | 0.067092
1.4455 | 0 | 0 | 0 | 1.4455

## 31
Load Power (kW) | Inverter Power (kW) | Inverter to Load (kW) | Inverter to Grid (kW) | Grid to Load (kW)
0.36962 | 0 | 0 | 0 | 0.36962
0.83872 | 0 | 0 | 0 | 0.83872
0.31573 | 0 | 0 | 0 | 0.31573
0.42197 | 0 | 0 | 0 | 0.42197
0.19445 | 0 | 0 | 0 | 0.19445
0.29644 | 0 | 0 | 0 | 0.29644
0.1632 | 0 | 0 | 0 | 0.1632
0.28506 | 0.22113 | 0.22113 | 0 | 0.063931
0.53931 | 1.404 | 0.53931 | 0.86474 | 0
1.2482 | 2.6583 | 1.2482 | 1.41 | 0
0.65512 | 3 | 0.65512 | 2.3449 | 0
0.5029 | 3 | 0.5029 | 2.4971 | 0
2.3442 | 3 | 2.3442 | 0.65575 | 0
3.5098 | 3 | 3 | 0 | 0.50978
0.7141 | 3 | 0.7141 | 2.2859 | 0
0.58935 | 2.137 | 0.58935 | 1.5476 | 0
0.58382 | 0.89012 | 0.58382 | 0.3063 | 0
1.8922 | 0.046118 | 0.046118 | 0 | 1.8461
1.9745 | 0 | 0 | 0 | 1.9745
1.9716 | 0 | 0 | 0 | 1.9716
3.0857 | 0 | 0 | 0 | 3.0857
2.0828 | 0 | 0 | 0 | 2.0828
3.2353 | 0 | 0 | 0 | 3.2353
0.24447 | 0 | 0 | 0 | 0.24447

## 32
Load Power (kW) | Inverter Power (kW) | Inverter to Load (kW) | Inverter to Grid (kW) | Grid to Load (kW)
1.1738 | 0 | 0 | 0 | 1.1738
0.7748 | 0 | 0 | 0 | 0.7748
0.16869 | 0 | 0 | 0 | 0.16869
0.20051 | 0 | 0 | 0 | 0.20051
0.17181 | 0 | 0 | 0 | 0.17181
1.0003 | 0 | 0 | 0 | 1.0003
1.3217 | 0 | 0 | 0 | 1.3217
0.9124 | 0.22113 | 0.22113 | 0 | 0.69127
1.3098 | 1.404 | 1.3098 | 0.094269 | 0
0.58821 | 2.6583 | 0.58821 | 2.07 | 0
0.25061 | 3 | 0.25061 | 2.7494 | 0
2.69 | 3 | 2.69 | 0.30997 | 0
0.29846 | 3 | 0.29846 | 2.7015 | 0
0.98622 | 3 | 0.98622 | 2.0138 | 0
0.75867 | 3 | 0.75867 | 2.2413 | 0
0.80978 | 2.137 | 0.80978 | 1.3272 | 0
0.06103 | 0.89012 | 0.06103 | 0.82909 | 0
0.31139 | 0.046118 | 0.046118 | 0 | 0.26528
0.8515 | 0 | 0 | 0 | 0.8515
0.28227 | 0 | 0 | 0 | 0.28227
0.44472 | 0 | 0 | 0 | 0.44472
0.86067 | 0 | 0 | 0 | 0.86067
1.2436 | 0 | 0 | 0 | 1.2436
2.9044 | 0 | 0 | 0 | 2.9044

## 33
Load Power (kW) | Inverter Power (kW) | Inverter to Load (kW) | Inverter to Grid (kW) | Grid to Load (kW)
1.813 | 0 | 0 | 0 | 1.813
0.73131 | 0 | 0 | 0 | 0.73131
1.5281 | 0 | 0 | 0 | 1.5281
0.25108 | 0 | 0 | 0 | 0.25108
1.143 | 0 | 0 | 0 | 1.143
1.6287 | 0 | 0 | 0 | 1.6287
0.44687 | 0 | 0 | 0 | 0.44687
0.46423 | 0.22113 | 0.22113 | 0 | 0.2431
0.22107 | 1.404 | 0.22107 | 1.183 | 0
1.1687 | 2.6583 | 1.1687 | 1.4895 | 0
1.0024 | 3 | 1.0024 | 1.9976 | 0
0.5942 | 3 | 0.5942 | 2.4058 | 0
0.90671 | 3 | 0.90671 | 2.0933 | 0
0.35415 | 3 | 0.35415 | 2.6459 | 0
1.3263 | 3 | 1.3263 | 1.6737 | 0
1.0033 | 2.137 | 1.0033 | 1.1337 | 0
0.44838 | 0.89012 | 0.44838 | 0.44174 | 0
0.49127 | 0.046118 | 0.046118 | 0 | 0.44515
1.8775 | 0 | 0 | 0 | 1.8775
1.3957 | 0 | 0 | 0 | 1.3957
4.7931 | 0 | 0 | 0 | 4.7931
0.58881 | 0 | 0 | 0 | 0.58881
1.5122 | 0 | 0 | 0 | 1.5122
0.3081 | 0 | 0 | 0 | 0.3081

## 34
Load Power (kW) | Inverter Power (kW) | Inverter to Load (kW) | Inverter to Grid (kW) | Grid to Load (kW)
0.18652 | 0 | 0 | 0 | 0.18652
0.82231 | 0 | 0 | 0 | 0.82231
0.48993 | 0 | 0 | 0 | 0.48993
0.55139 | 0 | 0 | 0 | 0.55139
0.76829 | 0 | 0 | 0 | 0.76829
0.64363 | 0 | 0 | 0 | 0.64363
2.8222 | 0 | 0 | 0 | 2.8222
0.94512 | 0.22113 | 0.22113 | 0 | 0.72399
0.64111 | 1.404 | 0.64111 | 0.76294 | 0
0.69235 | 2.6583 | 0.69235 | 1.9659 | 0
0.47569 | 3 | 0.47569 | 2.5243 | 0
1.1143 | 3 | 1.1143 | 1.8857 | 0
0.39316 | 3 | 0.39316 | 2.6068 | 0
0.39602 | 3 | 0.39602 | 2.604 | 0
1.3205 | 3 | 1.3205 | 1.6795 | 0
4.0291 | 2.137 | 2.137 | 0 | 1.8922
0.60006 | 0.89012 | 0.60006 | 0.29006 | 0
1.6809 | 0.046118 | 0.046118 | 0 | 1.6348
1.1888 | 0 | 0 | 0 | 1.1888
1.5147 | 0 | 0 | 0 | 1.5147
0.98236 | 0 | 0 | 0 | 0.98236
0.18785 | 0 | 0 | 0 | 0.18785
1.8828 | 0 | 0 | 0 | 1.8828
0.80293 | 0 | 0 | 0 | 0.80293

## 35
Load Power (kW) | Inverter Power (kW) | Inverter to Load (kW) | Inverter to Grid (kW) | Grid to Load (kW)
1.6136 | 0 | 0 | 0 | 1.6136
0.73112 | 0 | 0 | 0 | 0.73112
0.18723 | 0 | 0 | 0 | 0.18723
0.76623 | 0 | 0 | 0 | 0.76623
0.034752 | 0 | 0 | 0 | 0.034752
0.56485 | 0 | 0 | 0 | 0.56485
0.50325 | 0 | 0 | 0 | 0.50325
0.34207 | 0.22113 | 0.22113 | 0 | 0.12094
0.71049 | 1.404 | 0.71049 | 0.69355 | 0
0.23186 | 2.6583 | 0.23186 | 2.4264 | 0
2.4045 | 3 | 2.4045 | 0.59554 | 0
0.11229 | 3 | 0.11229 | 2.8877 | 0
0.28295 | 3 | 0.28295 | 2.717 | 0
0.74325 | 3 | 0.74325 | 2.2567 | 0
1.3869 | 3 | 1.3869 | 1.6131 | 0
1.064 | 2.137 | 1.064 | 1.073 | 0
1.6573 | 0.89012 | 0.89012 | 0 | 0.76722
1.9589 | 0.046118 | 0.046118 | 0 | 1.9127
0.87466 | 0 | 0 | 0 | 0.87466
2.8195 | 0 | 0 | 0 | 2.8195
2.4143 | 0 | 0 | 0 | 2.4143
0.40206 | 0 | 0 | 0 | 0.40206
0.31821 | 0 | 0 | 0 | 0.31821
1.1092 | 0 | 0 | 0 | 1.1092

## 36
Load Power (kW) | Inverter Power (kW) | Inverter to Load (kW) | Inverter to Grid (kW) | Grid to Load (kW)
1.2048 | 0 | 0 | 0 | 1.2048
0.99507 | 0 | 0 | 0 | 0.99507
0.46508 | 0 | 0 | 0 | 0.46508
1.2231 | 0 | 0 | 0 | 1.2231
0.27683 | 0 | 0 | 0 | 0.27683
1.5929 | 0 | 0 | 0 | 1.5929
4.7885 | 0 | 0 | 0 | 4.7885
1.2668 | 0.22113 | 0.22113 | 0 | 1.0456
2.605 | 1.404 | 1.404 | 0 | 1.201
1.0067 | 2.6583 | 1.0067 | 1.6515 | 0
1.4831 | 3 | 1.4831 | 1.5169 | 0
0.14208 | 3 | 0.14208 | 2.8579 | 0
1.922 | 3 | 1.922 | 1.078 | 0
1.3876 | 3 | 1.3876 | 1.6124 | 0
0.97727 | 3 | 0.97727 | 2.0227 | 0
0.017116 | 2.137 | 0.017116 | 2.1198 | 0
2.1565 | 0.89012 | 0.89012 | 0 | 1.2664
1.37 | 0.046118 | 0.046118 | 0 | 1.3239
1.198 | 0 | 0 | 0 | 1.198
0.95332 | 0 | 0 | 0 | 0.95332
0.36999 | 0 | 0 | 0 | 0.36999
2.0145 | 0 | 0 | 0 | 2.0145
1.8377 | 0 | 0 | 0 | 1.8377
0.4224 | 0 | 0 | 0 | 0.4224

## 37
Load Power (kW) | Inverter Power (kW) | Inverter to Load (kW) | Inverter to Grid (kW) | Grid to Load (kW)
1.8354 | 0 | 0 | 0 | 1.8354
1.3557 | 0 | 0 | 0 | 1.3557
0.48799 | 0 | 0 | 0 | 0.48799
0.38812 | 0 | 0 | 0 | 0.38812
0.56472 | 0 | 0 | 0 | 0.56472
1.8811 | 0 | 0 | 0 | 1.8811
1.5624 | 0 | 0 | 0 | 1.5624
0.17118 | 0.22113 | 0.17118 | 0.049947 | 0
1.2341 | 1.404 | 1.2341 | 0.16992 | 0
1.2893 | 2.6583 | 1.2893 | 1.369 | 0
1.5346 | 3 | 1.5346 | 1.4654 | 0
0.49161 | 3 | 0.49161 | 2.5084 | 0
0.6258 | 3 | 0.6258 | 2.3742 | 0
0.33877 | 3 | 0.33877 | 2.6612 | 0
3.8537 | 3 | 3 | 0 | 0.85374
1.0414 | 2.137 | 1.0414 | 1.0956 | 0
0.35354 | 0.89012 | 0.35354 | 0.53658 | 0
0.607 | 0.046118 | 0.046118 | 0 | 0.56088
0.96383 | 0 | 0 | 0 | 0.96383
0.41546 | 0 | 0 | 0 | 0.41546
1.2412 | 0 | 0 | 0 | 1.2412
0.4791 | 0 | 0 | 0 | 0.4791
1.2134 | 0 | 0 | 0 | 1.2134
1.6424 | 0 | 0 | 0 | 1.6424

## 38
Load Power (kW) | Inverter Power (kW) | Inverter to Load (kW) | Inverter to Grid (kW) | Grid to Load (kW)
0.68788 | 0 | 0 | 0 | 0.68788
0.7847 | 0 | 0 | 0 | 0.7847
0.20353 | 0 | 0 | 0 | 0.20353
0.20062 | 0 | 0 | 0 | 0.20062
1.4537 | 0 | 0 | 0 | 1.4537
1.5422 | 0 | 0 | 0 | 1.5422
1.4286 | 0 | 0 | 0 | 1.4286
0.084386 | 0.22113 | 0.084386 | 0.13674 | 0
2.7073 | 1.404 | 1.404 | 0 | 1.3033
1.0683 | 2.6583 | 1.0683 | 1.5899 | 0
0.334 | 3 | 0.334 | 2.666 | 0
1.1802 | 3 | 1.1802 | 1.8198 | 0
1.0543 | 3 | 1.0543 | 1.9457 | 0
1.4202 | 3 | 1.4202 | 1.5798 | 0
1.9119 | 3 | 1.9119 | 1.0881 | 0
0.19464 | 2.137 | 0.19464 | 1.9423 | 0
0.14203 | 0.89012 | 0.14203 | 0.74809 | 0
0.12632 | 0.046118 | 0.046118 | 0 | 0.080205
2.526 | 0 | 0 | 0 | 2.526
0.3417 | 0 | 0 | 0 | 0.3417
0.23835 | 0 | 0 | 0 | 0.23835
2.2397 | 0 | 0 | 0 | 2.2397
0.44422 | 0 | 0 | 0 | 0.44422
0.657 | 0 | 0 | 0 | 0.657

## 39
Load Power (kW) | Inverter Power (kW) | Inverter to Load (kW) | Inverter to Grid (kW) | Grid to Load (kW)
0.66339 | 0 | 0 | 0 | 0.66339
0.053851 | 0 | 0 | 0 | 0.053851
0.050543 | 0 | 0 | 0 | 0.050543
0.90563 | 0 | 0 | 0 | 0.90563
1.0885 | 0 | 0 | 0 | 1.0885
0.22266 | 0 | 0 | 0 | 0.22266
0.12462 | 0 | 0 | 0 | 0.12462
0.20719 | 0.22113 | 0.20719 | 0.013935 | 0
0.24662 | 1.404 | 0.24662 | 1.1574 | 0
0.55055 | 2.6583 | 0.55055 | 2.1077 | 0
1.2827 | 3 | 1.2827 | 1.7173 | 0
1.4455 | 3 | 1.4455 | 1.5545 | 0
0.81567 | 3 | 0.81567 | 2.1843 | 0
2.3424 | 3 | 2.3424 | 0.65764 | 0
1.2959 | 3 | 1.2959 | 1.7041 | 0
0.79403 | 2.137 | 0.79403 | 1.3429 | 0
2.226 | 0.89012 | 0.89012 | 0 | 1.3359
1.1042 | 0.046118 | 0.046118 | 0 | 1.058
3.2631 | 0 | 0 | 0 | 3.2631
0.91048 | 0 | 0 | 0 | 0.91048
3.9817 | 0 | 0 | 0 | 3.9817
1.5859 | 0 | 0 | 0 | 1.5859
0.35545 | 0 | 0 | 0 | 0.35545
1.5477 | 0 | 0 | 0 | 1.5477

## 40
Load Power (kW) | Inverter Power (kW) | Inverter to Load (kW) | Inverter to Grid (kW) | Grid to Load (kW)
0.49187 | 0 | 0 | 0 | 0.49187
1.0416 | 0 | 0 | 0 | 1.0416
0.022485 | 0 | 0 | 0 | 0.022485
0.11361 | 0 | 0 | 0 | 0.11361
0.85647 | 0 | 0 | 0 | 0.85647
0.41882 | 0 | 0 | 0 | 0.41882
0.58261 | 0 | 0 | 0 | 0.58261
1.6599 | 0.22113 | 0.22113 | 0 | 1.4388
1.9947 | 1.404 | 1.404 | 0 | 0.5907
2.9959 | 2.6583 | 2.6583 | 0 | 0.33768
1.0962 | 3 | 1.0962 | 1.9038 | 0
1.5037 | 3 | 1.5037 | 1.4963 | 0
1.1236 | 3 | 1.1236 | 1.8764 | 0
0.28206 | 3 | 0.28206 | 2.7179 | 0
0.47624 | 3 | 0.47624 | 2.5238 | 0
1.9238 | 2.137 | 1.9238 | 0.21315 | 0
0.9699 | 0.89012 | 0.89012 | 0 | 0.079783
0.56266 | 0.046118 | 0.046118 | 0 | 0.51654
0.80928 | 0 | 0 | 0 | 0.80928
0.34641 | 0 | 0 | 0 | 0.34641
0.60439 | 0 | 0 | 0 | 0.60439
1.731 | 0 | 0 | 0 | 1.731
0.77318 | 0 | 0 | 0 | 0.77318
2.4132 | 0 | 0 | 0 | 2.4132

## 41
Load Power (kW) | Inverter Power (kW) | Inverter to Load (kW) | Inverter to Grid (kW) | Grid to Load (kW)
0.58779 | 0 | 0 | 0 | 0.58779
0.032064 | 0 | 0 | 0 | 0.032064
1.1739 | 0 | 0 | 0 | 1.1739
0.59199 | 0 | 0 | 0 | 0.59199
0.58513 | 0 | 0 | 0 | 0.58513
1.2274 | 0 | 0 | 0 | 1.2274
0.83931 | 0 | 0 | 0 | 0.83931
0.76083 | 0.22113 | 0.22113 | 0 | 0.5397
1.8917 | 1.404 | 1.404 | 0 | 0.48764
2.3188 | 2.6583 | 2.3188 | 0.33943 | 0
0.78281 | 3 | 0.78281 | 2.2172 | 0
0.5421 | 3 | 0.5421 | 2.4579 | 0
0.30102 | 3 | 0.30102 | 2.699 | 0
1.1885 | 3 | 1.1885 | 1.8115 | 0
0.74159 | 3 | 0.74159 | 2.2584 | 0
0.16619 | 2.137 | 0.16619 | 1.9708 | 0
0.96657 | 0.89012 | 0.89012 | 0 | 0.076449
0.75054 | 0.046118 | 0.046118 | 0 | 0.70442
3.3094 | 0 | 0 | 0 | 3.3094
1.2049 | 0 | 0 | 0 | 1.2049
1.5575 | 0 | 0 | 0 | 1.5575
2.8084 | 0 | 0 | 0 | 2.8084
1.1701 | 0 | 0 | 0 | 1.1701
0.12842 | 0 | 0 | 0 | 0.12842

## 42
Load Power (kW) | Inverter Power (kW) | Inverter to Load (kW) | Inverter to Grid (kW) | Grid to Load (kW)
0.44011 | 0 | 0 | 0 | 0.44011
1.0923 | 0 | 0 | 0 | 1.0923
0.94376 | 0 | 0 | 0 | 0.94376
0.24466 | 0 | 0 | 0 | 0.24466
0.007482 | 0 | 0 | 0 | 0.007482
1.1576 | 0 | 0 | 0 | 1.1576
0.73137 | 0 | 0 | 0 | 0.73137
1.9479 | 0.22113 | 0.22113 | 0 | 1.7268
0.3298 | 1.404 | 0.3298 | 1.0742 | 0
1.6963 | 2.6583 | 1.6963 | 0.96196 | 0
0.40879 | 3 | 0.40879 | 2.5912 | 0
0.53198 | 3 | 0.53198 | 2.468 | 0
1.8095 | 3 | 1.8095 | 1.1905 | 0
0.063916 | 3 | 0.063916 | 2.9361 | 0
0.84216 | 3 | 0.84216 | 2.1578 | 0
0.48321 | 2.137 | 0.48321 | 1.6538 | 0
0.48662 | 0.89012 | 0.48662 | 0.4035 | 0
0.9558 | 0.046118 | 0.046118 | 0 | 0.90968
0.92603 | 0 | 0 | 0 | 0.92603
0.99019 | 0 | 0 | 0 | 0.99019
1.6918 | 0 | 0 | 0 | 1.6918
1.9189 | 0 | 0 | 0 | 1.9189
0.93014 | 0 | 0 | 0 | 0.93014
1.0365 | 0 | 0 | 0 | 1.0365

## 43
Load Power (kW) | Inverter Power (kW) | Inverter to Load (kW) | Inverter to Grid (kW) | Grid to Load (kW)
0.22757 | 0 | 0 | 0 | 0.22757
0.40846 | 0 | 0 | 0 | 0.40846
0.4469 | 0 | 0 | 0 | 0.4469
0.58995 | 0 | 0 | 0 | 0.58995
0.2964 | 0 | 0 | 0 | 0.2964
0.52938 | 0 | 0 | 0 | 0.52938
0.64749 | 0 | 0 | 0 | 0.64749
0.42312 | 0.22113 | 0.22113 | 0 | 0.20199
1.8505 | 1.404 | 1.404 | 0 | 0.44647
0.57522 | 2.6583 | 0.57522 | 2.083 | 0
0.27165 | 3 | 0.27165 | 2.7283 | 0
1.2972 | 3 | 1.2972 | 1.7028 | 0
0.82361 | 3 | 0.82361 | 2.1764 | 0
0.77884 | 3 | 0.77884 | 2.2212 | 0
1.3349 | 3 | 1.3349 | 1.6651 | 0
1.5425 | 2.137 | 1.5425 | 0.59443 | 0
0.46768 | 0.89012 | 0.46768 | 0.42244 | 0
2.2892 | 0.046118 | 0.046118 | 0 | 2.2431
1.8771 | 0 | 0 | 0 | 1.8771
0.97186 | 0 | 0 | 0 | 0.97186
4.7752 | 0 | 0 | 0 | 4.7752
0.90699 | 0 | 0 | 0 | 0.90699
0.75691 | 0 | 0 | 0 | 0.75691
0.20776 | 0 | 0 | 0 | 0.20776

## 44
Load Power (kW) | Inverter Power (kW) | Inverter to Load (kW) | Inverter to Grid (kW) | Grid to Load (kW)
1.3535 | 0 | 0 | 0 | 1.3535
0.36241 | 0 | 0 | 0 | 0.36241
0.25162 | 0 | 0 | 0 | 0.25162
0.051095 | 0 | 0 | 0 | 0.051095
1.0954 | 0 | 0 | 0 | 1.0954
1.3031 | 0 | 0 | 0 | 1.3031
0.24655 | 0 | 0 | 0 | 0.24655
2.9257 | 0.22113 | 0.22113 | 0 | 2.7046
2.5817 | 1.404 | 1.404 | 0 | 1.1776
0.99893 | 2.6583 | 0.99893 | 1.6593 | 0
1.0686 | 3 | 1.0686 | 1.9314 | 0
2.09 | 3 | 2.09 | 0.91005 | 0
0.097821 | 3 | 0.097821 | 2.9022 | 0
2.8931 | 3 | 2.8931 | 0.10694 | 0
0.064254 | 3 | 0.064254 | 2.9357 | 0
0.22902 | 2.137 | 0.22902 | 1.9079 | 0
1.2174 | 0.89012 | 0.89012 | 0 | 0.32725
1.1216 | 0.046118 | 0.046118 | 0 | 1.0755
1.6281 | 0 | 0 | 0 | 1.6281
0.2619 | 0 | 0 | 0 | 0.2619
2.0459 | 0 | 0 | 0 | 2.0459
1.8643 | 0 | 0 | 0 | 1.8643
1.7551 | 0 | 0 | 0 | 1.7551
3.072 | 0 | 0 | 0 | 3.072

## 45
Load Power (kW) | Inverter Power (kW) | Inverter to Load (kW) | Inverter to Grid (kW) | Grid to Load (kW)
1.223 | 0 | 0 | 0 | 1.223
0.22868 | 0 | 0 | 0 | 0.22868
0.69199 | 0 | 0 | 0 | 0.69199
0.40979 | 0 | 0 | 0 | 0.40979
0.31007 | 0 | 0 | 0 | 0.31007
0.49939 | 0 | 0 | 0 | 0.49939
0.55619 | 0 | 0 | 0 | 0.55619
2.5072 | 0.22113 | 0.22113 | 0 | 2.2861
0.59794 | 1.404 | 0.59794 | 0.80611 | 0
0.50129 | 2.6583 | 0.50129 | 2.157 | 0
1.3817 | 3 | 1.3817 | 1.6183 | 0
2.5135 | 3 | 2.5135 | 0.48645 | 0
0.31645 | 3 | 0.31645 | 2.6836 | 0
0.10165 | 3 | 0.10165 | 2.8984 | 0
1.8897 | 3 | 1.8897 | 1.1103 | 0
0.41338 | 2.137 | 0.41338 | 1.7236 | 0
0.57206 | 0.89012 | 0.57206 | 0.31806 | 0
0.69506 | 0.046118 | 0.046118 | 0 | 0.64894
0.53453 | 0 | 0 | 0 | 0.53453
0.57144 | 0 | 0 | 0 | 0.57144
1.0285 | 0 | 0 | 0 | 1.0285
0.53292 | 0 | 0 | 0 | 0.53292
0.44264 | 0 | 0 | 0 | 0.44264
0.96778 | 0 | 0 | 0 | 0.96778

## 46
Load Power (kW) | Inverter Power (kW) | Inverter to Load (kW) | Inverter to Grid (kW) | Grid to Load (kW)
0.28862 | 0 | 0 | 0 | 0.28862
1.3632 | 0 | 0 | 0 | 1.3632
0.41269 | 0 | 0 | 0 | 0.41269
0.87908 | 0 | 0 | 0 | 0.87908
0.073895 | 0 | 0 | 0 | 0.073895
1.9838 | 0 | 0 | 0 | 1.9838
0.34928 | 0 | 0 | 0 | 0.34928
1.4282 | 0.22113 | 0.22113 | 0 | 1.2071
2.2609 | 1.404 | 1.404 | 0 | 0.85681
1.2248 | 2.6583 | 1.2248 | 1.4335 | 0
0.12827 | 3 | 0.12827 | 2.8717 | 0
1.1071 | 3 | 1.1071 | 1.8929 | 0
0.83826 | 3 | 0.83826 | 2.1617 | 0
1.4976 | 3 | 1.4976 | 1.5024 | 0
0.37437 | 3 | 0.37437 | 2.6256 | 0
0.5811 | 2.137 | 0.5811 | 1.5559 | 0
0.7988 | 0.89012 | 0.7988 | 0.091322 | 0
0.77998 | 0.046118 | 0.046118 | 0 | 0.73386
1.5695 | 0 | 0 | 0 | 1.5695
1.2785 | 0 | 0 | 0 | 1.2785
0.98329 | 0 | 0 | 0 | 0.98329
3.5472 | 0 | 0 | 0 | 3.5472
1.5121 | 0 | 0 | 0 | 1.5121
1.6494 | 0 | 0 | 0 | 1.6494

## 47
Load Power (kW) | Inverter Power (kW) | Inverter to Load (kW) | Inverter to Grid (kW) | Grid to Load (kW)
1.9008 | 0 | 0 | 0 | 1.9008
0.63723 | 0 | 0 | 0 | 0.63723
0.63404 | 0 | 0 | 0 | 0.63404
0.52824 | 0 | 0 | 0 | 0.52824
0.80106 | 0 | 0 | 0 | 0.80106
1.3625 | 0 | 0 | 0 | 1.3625
2.4547 | 0 | 0 | 0 | 2.4547
1.1814 | 0.22113 | 0.22113 | 0 | 0.96031
0.37292 | 1.404 | 0.37292 | 1.0311 | 0
6.7818 | 2.6583 | 2.6583 | 0 | 4.1235
0.83997 | 3 | 0.83997 | 2.16 | 0
0.86096 | 3 | 0.86096 | 2.139 | 0
0.31957 | 3 | 0.31957 | 2.6804 | 0
0.93668 | 3 | 0.93668 | 2.0633 | 0
1.5581 | 3 | 1.5581 | 1.4419 | 0
1.1859 | 2.137 | 1.1859 | 0.95107 | 0
1.9808 | 0.89012 | 0.89012 | 0 | 1.0907
0.37693 | 0.046118 | 0.046118 | 0 | 0.33081
0.42334 | 0 | 0 | 0 | 0.42334
2.0792 | 0 | 0 | 0 | 2.0792
0.34291 | 0 | 0 | 0 | 0.34291
0.68589 | 0 | 0 | 0 | 0.68589
0.98642 | 0 | 0 | 0 | 0.98642
1.2108 | 0 | 0 | 0 | 1.2108

## 48
Load Power (kW) | Inverter Power (kW) | Inverter to Load (kW) | Inverter to Grid (kW) | Grid to Load (kW)
0.28646 | 0 | 0 | 0 | 0.28646
0.71735 | 0 | 0 | 0 | 0.71735
0.33023 | 0 | 0 | 0 | 0.33023
1.226 | 0 | 0 | 0 | 1.226
0.38551 | 0 | 0 | 0 | 0.38551
1.5218 | 0 | 0 | 0 | 1.5218
3.1119 | 0 | 0 | 0 | 3.1119
0.94819 | 0.22113 | 0.22113 | 0 | 0.72706
1.7184 | 1.404 | 1.404 | 0 | 0.31436
0.27358 | 2.6583 | 0.27358 | 2.3847 | 0
1.7156 | 3 | 1.7156 | 1.2844 | 0
0.96771 | 3 | 0.96771 | 2.0323 | 0
0.35231 | 3 | 0.35231 | 2.6477 | 0
0.27418 | 3 | 0.27418 | 2.7258 | 0
2.1005 | 3 | 2.1005 | 0.89946 | 0
3.0802 | 2.137 | 2.137 | 0 | 0.94321
0.71821 | 0.89012 | 0.71821 | 0.17191 | 0
1.1782 | 0.046118 | 0.046118 | 0 | 1.1321
0.44101 | 0 | 0 | 0 | 0.44101
3.0346 | 0 | 0 | 0 | 3.0346
1.6285 | 0 | 0 | 0 | 1.6285
1.8901 | 0 | 0 | 0 | 1.8901
0.32563 | 0 | 0 | 0 | 0.32563
0.56582 | 0 | 0 | 0 | 0.56582

## 49
Load Power (kW) | Inverter Power (kW) | Inverter to Load (kW) | Inverter to Grid (kW) | Grid to Load (kW)
1.0826 | 0 | 0 | 0 | 1.0826
1.8848 | 0 | 0 | 0 | 1.8848
0.17486 | 0 | 0 | 0 | 0.17486
0.52279 | 0 | 0 | 0 | 0.52279
0.10608 | 0 | 0 | 0 | 0.10608
1.5376 | 0 | 0 | 0 | 1.5376
0.56403 | 0 | 0 | 0 | 0.56403
0.4733 | 0.22113 | 0.22113 | 0 | 0.25217
0.7976 | 1.404 | 0.7976 | 0.60644 | 0
0.33073 | 2.6583 | 0.33073 | 2.3275 | 0
1.0056 | 3 | 1.0056 | 1.9944 | 0
0.53799 | 3 | 0.53799 | 2.462 | 0
0.578 | 3 | 0.578 | 2.422 | 0
0.97469 | 3 | 0.97469 | 2.0253 | 0
0.39779 | 3 | 0.39779 | 2.6022 | 0
2.2953 | 2.137 | 2.137 | 0 | 0.15831
0.56732 | 0.89012 | 0.56732 | 0.3228 | 0
0.56779 | 0.046118 | 0.046118 | 0 | 0.52167
0.8536 | 0 | 0 | 0 | 0.8536
1.7607 | 0 | 0 | 0 | 1.7607
1.8618 | 0 | 0 | 0 | 1.8618
1.77 | 0 | 0 | 0 | 1.77
1.4636 | 0 | 0 | 0 | 1.4636
1.1499 | 0 | 0 | 0 | 1.1499

## 50
Load Power (kW) | Inverter Power (kW) | Inverter to Load (kW) | Inverter to Grid (kW) | Grid to Load (kW)
2.2169 | 0 | 0 | 0 | 2.2169
0.61437 | 0 | 0 | 0 | 0.61437
0.47602 | 0 | 0 | 0 | 0.47602
0.87135 | 0 | 0 | 0 | 0.87135
0.19155 | 0 | 0 | 0 | 0.19155
0.866 | 0 | 0 | 0 | 0.866
0.052292 | 0 | 0 | 0 | 0.052292
1.2755 | 0.22113 | 0.22113 | 0 | 1.0544
0.48361 | 1.404 | 0.48361 | 0.92044 | 0
1.9292 | 2.6583 | 1.9292 | 0.72907 | 0
0.93894 | 3 | 0.93894 | 2.0611 | 0
0.54357 | 3 | 0.54357 | 2.4564 | 0
1.1713 | 3 | 1.1713 | 1.8287 | 0
1.3188 | 3 | 1.3188 | 1.6812 | 0
2.9273 | 3 | 2.9273 | 0.072732 | 0
1.2695 | 2.137 | 1.2695 | 0.86745 | 0
1.5474 | 0.89012 | 0.89012 | 0 | 0.65729
0.98445 | 0.046118 | 0.046118 | 0 | 0.93833
0.75773 | 0 | 0 | 0 | 0.75773
1.4772 | 0 | 0 | 0 | 1.4772
2.3583 | 0 | 0 | 0 | 2.3583
2.8329 | 0 | 0 | 0 | 2.8329
0.16124 | 0 | 0 | 0 | 0.16124
0.25793 | 0 | 0 | 0 | 0.25793

## 51
Load Power (kW) | Inverter Power (kW) | Inverter to Load (kW) | Inverter to Grid (kW) | Grid to Load (kW)
2.3343 | 0 | 0 | 0 | 2.3343
0.4842 | 0 | 0 | 0 | 0.4842
0.59783 | 0 | 0 | 0 | 0.59783
0.52774 | 0 | 0 | 0 | 0.52774
1.4819 | 0 | 0 | 0 | 1.4819
1.0035 | 0 | 0 | 0 | 1.0035
0.018125 | 0 | 0 | 0 | 0.018125
0.90425 | 0.22113 | 0.22113 | 0 | 0.68312
1.8726 | 1.404 | 1.404 | 0 | 0.46855
0.62817 | 2.6583 | 0.62817 | 2.0301 | 0
3.5054 | 3 | 3 | 0 | 0.50537
0.12934 | 3 | 0.12934 | 2.8707 | 0
0.21958 | 3 | 0.21958 | 2.7804 | 0
0.18179 | 3 | 0.18179 | 2.8182 | 0
0.60252 | 3 | 0.60252 | 2.3975 | 0
0.90811 | 2.137 | 0.90811 | 1.2289 | 0
2.4877 | 0.89012 | 0.89012 | 0 | 1.5976
2.138 | 0.046118 | 0.046118 | 0 | 2.0919
0.097954 | 0 | 0 | 0 | 0.097954
0.62804 | 0 | 0 | 0 | 0.62804
0.62174 | 0 | 0 | 0 | 0.62174
2.0881 | 0 | 0 | 0 | 2.0881
0.82665 | 0 | 0 | 0 | 0.82665
0.90714 | 0 | 0 | 0 | 0.90714

## 52
Load Power (kW) | Inverter Power (kW) | Inverter to Load (kW) | Inverter to Grid (kW) | Grid to Load (kW)
0.41769 | 0 | 0 | 0 | 0.41769
0.69477 | 0 | 0 | 0 | 0.69477
0.23789 | 0 | 0 | 0 | 0.23789
0.75641 | 0 | 0 | 0 | 0.75641
0.92863 | 0 | 0 | 0 | 0.92863
0.60824 | 0 | 0 | 0 | 0.60824
1.2574 | 0 | 0 | 0 | 1.2574
0.83224 | 0.22113 | 0.22113 | 0 | 0.61111
0.11816 | 1.404 | 0.11816 | 1.2859 | 0
0.68183 | 2.6583 | 0.68183 | 1.9764 | 0
0.67084 | 3 | 0.67084 | 2.3292 | 0
0.94727 | 3 | 0.94727 | 2.0527 | 0
0.70677 | 3 | 0.70677 | 2.2932 | 0
1.7724 | 3 | 1.7724 | 1.2276 | 0
1.9158 | 3 | 1.9158 | 1.0842 | 0
1.8797 | 2.137 | 1.8797 | 0.25724 | 0
1.4699 | 0.89012 | 0.89012 | 0 | 0.57976
0.29977 | 0.046118 | 0.046118 | 0 | 0.25365
4.0329 | 0 | 0 | 0 | 4.0329
1.7964 | 0 | 0 | 0 | 1.7964
1.8947 | 0 | 0 | 0 | 1.8947
1.0404 | 0 | 0 | 0 | 1.0404
0.35913 | 0 | 0 | 0 | 0.35913
0.24594 | 0 | 0 | 0 | 0.24594

## 53
Load Power (kW) | Inverter Power (kW) | Inverter to Load (kW) | Inverter to Grid (kW) | Grid to Load (kW)
0.34213 | 0 | 0 | 0 | 0.34213
1.6538 | 0 | 0 | 0 | 1.6538
0.46226 | 0 | 0 | 0 | 0.46226
0.69942 | 0 | 0 | 0 | 0.69942
0.12015 | 0 | 0 | 0 | 0.12015
0.25455 | 0 | 0 | 0 | 0.25455
2.5035 | 0 | 0 | 0 | 2.5035
2.8217 | 0.22113 | 0.22113 | 0 | 2.6005
0.71231 | 1.404 | 0.71231 | 0.69174 | 0
0.3569 | 2.6583 | 0.3569 | 2.3014 | 0
0.71024 | 3 | 0.71024 | 2.2898 | 0
0.6761 | 3 | 0.6761 | 2.3239 | 0
1.0454 | 3 | 1.0454 | 1.9546 | 0
0.13926 | 3 | 0.13926 | 2.8607 | 0
1.5201 | 3 | 1.5201 | 1.4799 | 0
0.13283 | 2.137 | 0.13283 | 2.0041 | 0
0.36976 | 0.89012 | 0.36976 | 0.52036 | 0
1.1062 | 0.046118 | 0.046118 | 0 | 1.0601
0.8593 | 0 | 0 | 0 | 0.8593
0.16735 | 0 | 0 | 0 | 0.16735
1.4056 | 0 | 0 | 0 | 1.4056
0.91894 | 0 | 0 | 0 | 0.91894
0.87636 | 0 | 0 | 0 | 0.87636
0.43919 | 0 | 0 | 0 | 0.43919

## 54
Load Power (kW) | Inverter Power (kW) | Inverter to Load (kW) | Inverter to Grid (kW) | Grid to Load (kW)
0.16847 | 0 | 0 | 0 | 0.16847
0.14237 | 0 | 0 | 0 | 0.14237
1.0537 | 0 | 0 | 0 | 1.0537
0.52902 | 0 | 0 | 0 | 0.52902
0.11141 | 0 | 0 | 0 | 0.11141
0.53041 | 0 | 0 | 0 | 0.53041
0.80886 | 0 | 0 | 0 | 0.80886
2.6678 | 0.22113 | 0.22113 | 0 | 2.4467
0.62331 | 1.404 | 0.62331 | 0.78074 | 0
0.48525 | 2.6583 | 0.48525 | 2.173 | 0
0.52322 | 3 | 0.52322 | 2.4768 | 0
0.31691 | 3 | 0.31691 | 2.6831 | 0
0.21758 | 3 | 0.21758 | 2.7824 | 0
0.66874 | 3 | 0.66874 | 2.3313 | 0
1.048 | 3 | 1.048 | 1.952 | 0
0.90777 | 2.137 | 0.90777 | 1.2292 | 0
4.0285 | 0.89012 | 0.89012 | 0 | 3.1384
1.481 | 0.046118 | 0.046118 | 0 | 1.4349
1.7084 | 0 | 0 | 0 | 1.7084
1.576 | 0 | 0 | 0 | 1.576
0.84662 | 0 | 0 | 0 | 0.84662
1.9317 | 0 | 0 | 0 | 1.9317
0.89578 | 0 | 0 | 0 | 0.89578
0.22212 | 0 | 0 | 0 | 0.22212

## 55
Load Power (kW) | Inverter Power (kW) | Inverter to Load (kW) | Inverter to Grid (kW) | Grid to Load (kW)
0.80672 | 0 | 0 | 0 | 0.80672
0.47415 | 0 | 0 | 0 | 0.47415
0.53439 | 0 | 0 | 0 | 0.53439
0.15603 | 0 | 0 | 0 | 0.15603
0.22718 | 0 | 0 | 0 | 0.22718
1.2444 | 0 | 0 | 0 | 1.2444
0.01773 | 0 | 0 | 0 | 0.01773
0.83467 | 0.22113 | 0.22113 | 0 | 0.61354
0.21715 | 1.404 | 0.21715 | 1.1869 | 0
1.3489 | 2.6583 | 1.3489 | 1.3094 | 0
2.6326 | 3 | 2.6326 | 0.36737 | 0
0.51465 | 3 | 0.51465 | 2.4853 | 0
0.50943 | 3 | 0.50943 | 2.4906 | 0
1.7778 | 3 | 1.7778 | 1.2222 | 0
0.1499 | 3 | 0.1499 | 2.8501 | 0
1.6887 | 2.137 | 1.6887 | 0.44829 | 0
1.7842 | 0.89012 | 0.89012 | 0 | 0.89405
0.71038 | 0.046118 | 0.046118 | 0 | 0.66426
2.1936 | 0 | 0 | 0 | 2.1936
0.3556 | 0 | 0 | 0 | 0.3556
1.7174 | 0 | 0 | 0 | 1.7174
2.0883 | 0 | 0 | 0 | 2.0883
0.42767 | 0 | 0 | 0 | 0.42767
2.2356 | 0 | 0 | 0 | 2.2356

## 56
Load Power (kW) | Inverter Power (kW) | Inverter to Load (kW) | Inverter to Grid (kW) | Grid to Load (kW)
1.6794 | 0 | 0 | 0 | 1.6794
1.3421 | 0 | 0 | 0 | 1.3421
1.5014 | 0 | 0 | 0 | 1.5014
0.70993 | 0 | 0 | 0 | 0.70993
0.3674 | 0 | 0 | 0 | 0.3674
0.37444 | 0 | 0 | 0 | 0.37444
1.3435 | 0 | 0 | 0 | 1.3435
0.43091 | 0.22113 | 0.22113 | 0 | 0.20978
2.6423 | 1.404 | 1.404 | 0 | 1.2383
0.81954 | 2.6583 | 0.81954 | 1.8387 | 0
0.6166 | 3 | 0.6166 | 2.3834 | 0
0.47246 | 3 | 0.47246 | 2.5275 | 0
0.16584 | 3 | 0.16584 | 2.8342 | 0
0.058723 | 3 | 0.058723 | 2.9413 | 0
0.5816 | 3 | 0.5816 | 2.4184 | 0
1.2329 | 2.137 | 1.2329 | 0.9041 | 0
0.24667 | 0.89012 | 0.24667 | 0.64345 | 0
1.1893 | 0.046118 | 0.046118 | 0 | 1.1432
3.9709 | 0 | 0 | 0 | 3.9709
1.9757 | 0 | 0 | 0 | 1.9757
4.7344 | 0 | 0 | 0 | 4.7344
0.51704 | 0 | 0 | 0 | 0.51704
0.22446 | 0 | 0 | 0 | 0.22446
1.7047 | 0 | 0 | 0 | 1.7047

## 57
Load Power (kW) | Inverter Power (kW) | Inverter to Load (kW) | Inverter to Grid (kW) | Grid to Load (kW)
1.0144 | 0 | 0 | 0 | 1.0144
0.91097 | 0 | 0 | 0 | 0.91097
0.49231 | 0 | 0 | 0 | 0.49231
0.023922 | 0 | 0 | 0 | 0.023922
0.93261 | 0 | 0 | 0 | 0.93261
0.84623 | 0 | 0 | 0 | 0.84623
1.1946 | 0 | 0 | 0 | 1.1946
0.88967 | 0.22113 | 0.22113 | 0 | 0.66854
2.5111 | 1.404 | 1.404 | 0 | 1.1071
0.12697 | 2.6583 | 0.12697 | 2.5313 | 0
0.28131 | 3 | 0.28131 | 2.7187 | 0
0.48248 | 3 | 0.48248 | 2.5175 | 0
0.60152 | 3 | 0.60152 | 2.3985 | 0
1.7518 | 3 | 1.7518 | 1.2482 | 0
0.65678 | 3 | 0.65678 | 2.3432 | 0
2.0635 | 2.137 | 2.0635 | 0.073497 | 0
0.54396 | 0.89012 | 0.54396 | 0.34616 | 0
0.92686 | 0.046118 | 0.046118 | 0 | 0.88074
2.6395 | 0 | 0 | 0 | 2.6395
4.429 | 0 | 0 | 0 | 4.429
0.40424 | 0 | 0 | 0 | 0.40424
1.0352 | 0 | 0 | 0 | 1.0352
1.0175 | 0 | 0 | 0 | 1.0175
1.2455 | 0 | 0 | 0 | 1.2455

## 58
Load Power (kW) | Inverter Power (kW) | Inverter to Load (kW) | Inverter to Grid (kW) | Grid to Load (kW)
0.24682 | 0 | 0 | 0 | 0.24682
0.32167 | 0 | 0 | 0 | 0.32167
0.29488 | 0 | 0 | 0 | 0.29488
1.1326 | 0 | 0 | 0 | 1.1326
0.67365 | 0 | 0 | 0 | 0.67365
0.4247 | 0 | 0 | 0 | 0.4247
0.64456 | 0 | 0 | 0 | 0.64456
1.0013 | 0.22113 | 0.22113 | 0 | 0.78017
1.1908 | 1.404 | 1.1908 | 0.21328 | 0
2.2747 | 2.6583 | 2.2747 | 0.38355 | 0
0.51324 | 3 | 0.51324 | 2.4868 | 0
0.78182 | 3 | 0.78182 | 2.2182 | 0
0.022952 | 3 | 0.022952 | 2.977 | 0
1.1991 | 3 | 1.1991 | 1.8009 | 0
1.0501 | 3 | 1.0501 | 1.9499 | 0
0.83366 | 2.137 | 0.83366 | 1.3033 | 0
2.3081 | 0.89012 | 0.89012 | 0 | 1.418
0.99451 | 0.046118 | 0.046118 | 0 | 0.94839
4.4103 | 0 | 0 | 0 | 4.4103
0.97338 | 0 | 0 | 0 | 0.97338
2.82 | 0 | 0 | 0 | 2.82
1.4004 | 0 | 0 | 0 | 1.4004
0.69 | 0 | 0 | 0 | 0.69
0.55668 | 0 | 0 | 0 | 0.55668

## 59
Load Power (kW) | Inverter Power (kW) | Inverter to Load (kW) | Inverter to Grid (kW) | Grid to Load (kW)
1.7104 | 0 | 0 | 0 | 1.7104
0.69203 | 0 | 0 | 0 | 0.69203
0.58896 | 0 | 0 | 0 | 0.58896
1.3091 | 0 | 0 | 0 | 1.3091
0.59352 | 0 | 0 | 0 | 0.59352
1.5857 | 0 | 0 | 0 | 1.5857
1.249 | 0 | 0 | 0 | 1.249
0.62681 | 0.22113 | 0.22113 | 0 | 0.40568
1.9245 | 1.404 | 1.404 | 0 | 0.52045
0.32833 | 2.6583 | 0.32833 | 2.3299 | 0
0.10425 | 3 | 0.10425 | 2.8958 | 0
0.66149 | 3 | 0.66149 | 2.3385 | 0
2.7101 | 3 | 2.7101 | 0.2899 | 0
0.53314 | 3 | 0.53314 | 2.4669 | 0
0.70753 | 3 | 0.70753 | 2.2925 | 0
1.082 | 2.137 | 1.082 | 1.055 | 0
1.1557 | 0.89012 | 0.89012 | 0 | 0.2656
3.1854 | 0.046118 | 0.046118 | 0 | 3.1393
1.7151 | 0 | 0 | 0 | 1.7151
0.23041 | 0 | 0 | 0 | 0.23041
0.56676 | 0 | 0 | 0 | 0.56676
3.0133 | 0 | 0 | 0 | 3.0133
0.10179 | 0 | 0 | 0 | 0.10179
2.1267 | 0 | 0 | 0 | 2.1267

## 60
Load Power (kW) | Inverter Power (kW) | Inverter to Load (kW) | Inverter to Grid (kW) | Grid to Load (kW)
1.0411 | 0 | 0 | 0 | 1.0411
0.37485 | 0 | 0 | 0 | 0.37485
0.64162 | 0 | 0 | 0 | 0.64162
0.70696 | 0 | 0 | 0 | 0.70696
0.81332 | 0 | 0 | 0 | 0.81332
0.98416 | 0 | 0 | 0 | 0.98416
1.0276 | 0 | 0 | 0 | 1.0276
1.0682 | 0.22113 | 0.22113 | 0 | 0.84706
0.88953 | 1.404 | 0.88953 | 0.51452 | 0
3.8909 | 2.6583 | 2.6583 | 0 | 1.2326
0.87544 | 3 | 0.87544 | 2.1246 | 0
1.6789 | 3 | 1.6789 | 1.3211 | 0
3.2295 | 3 | 3 | 0 | 0.2295
1.0621 | 3 | 1.0621 | 1.9379 | 0
1.0077 | 3 | 1.0077 | 1.9923 | 0
1.2803 | 2.137 | 1.2803 | 0.85664 | 0
0.53665 | 0.89012 | 0.53665 | 0.35348 | 0
0.39517 | 0.046118 | 0.046118 | 0 | 0.34906
0.64788 | 0 | 0 | 0 | 0.64788
1.2433 | 0 | 0 | 0 | 1.2433
1.628 | 0 | 0 | 0 | 1.628
0.19076 | 0 | 0 | 0 | 0.19076
1.45 | 0 | 0 | 0 | 1.45
1.3622 | 0 | 0 | 0 | 1.3622

## 61
Load Power (kW) | Inverter Power (kW) | Inverter to Load (kW) | Inverter to Grid (kW) | Grid to Load (kW)
1.9545 | 0 | 0 | 0 | 1.9545
0.2184 | 0 | 0 | 0 | 0.2184
0.75932 | 0 | 0 | 0 | 0.75932
1.0372 | 0 | 0 | 0 | 1.0372
0.57654 | 0 | 0 | 0 | 0.57654
0.32115 | 0 | 0 | 0 | 0.32115
0.8704 | 0 | 0 | 0 | 0.8704
0.36311 | 0.22113 | 0.22113 | 0 | 0.14198
1.331 | 1.404 | 1.331 | 0.073075 | 0
0.28414 | 2.6583 | 0.28414 | 2.3741 | 0
0.62294 | 3 | 0.62294 | 2.3771 | 0
0.53452 | 3 | 0.53452 | 2.4655 | 0
0.66388 | 3 | 0.66388 | 2.3361 | 0
1.9255 | 3 | 1.9255 | 1.0745 | 0
0.86203 | 3 | 0.86203 | 2.138 | 0
0.37305 | 2.137 | 0.37305 | 1.7639 | 0
0.636 | 0.89012 | 0.636 | 0.25412 | 0
1.4464 | 0.046118 | 0.046118 | 0 | 1.4003
1.4318 | 0 | 0 | 0 | 1.4318
2.3381 | 0 | 0 | 0 | 2.3381
0.5587 | 0 | 0 | 0 | 0.5587
0.39935 | 0 | 0 | 0 | 0.39935
2.1425 | 0 | 0 | 0 | 2.1425
1.5338 | 0 | 0 | 0 | 1.5338

## 62
Load Power (kW) | Inverter Power (kW) | Inverter to Load (kW) | Inverter to Grid (kW) | Grid to Load (kW)
0.38485 | 0 | 0 | 0 | 0.38485
0.1007 | 0 | 0 | 0 | 0.1007
0.25763 | 0 | 0 | 0 | 0.25763
0.18046 | 0 | 0 | 0 | 0.18046
0.40925 | 0 | 0 | 0 | 0.40925
0.18816 | 0 | 0 | 0 | 0.18816
0.43421 | 0 | 0 | 0 | 0.43421
0.67841 | 0.22113 | 0.22113 | 0 | 0.45728
0.13744 | 1.404 | 0.13744 | 1.2666 | 0
0.84145 | 2.6583 | 0.84145 | 1.8168 | 0
0.47739 | 3 | 0.47739 | 2.5226 | 0
0.054833 | 3 | 0.054833 | 2.9452 | 0
1.9429 | 3 | 1.9429 | 1.0571 | 0
1.3038 | 3 | 1.3038 | 1.6962 | 0
1.0711 | 3 | 1.0711 | 1.9289 | 0
1.7841 | 2.137 | 1.7841 | 0.35282 | 0
1.1047 | 0.89012 | 0.89012 | 0 | 0.21461
1.17 | 0.046118 | 0.046118 | 0 | 1.1238
2.6704 | 0 | 0 | 0 | 2.6704
1.8886 | 0 | 0 | 0 | 1.8886
0.41719 | 0 | 0 | 0 | 0.41719
0.80127 | 0 | 0 | 0 | 0.80127
2.2458 | 0 | 0 | 0 | 2.2458
1.2588 | 0 | 0 | 0 | 1.2588

## 63
Load Power (kW) | Inverter Power (kW) | Inverter to Load (kW) | Inverter to Grid (kW) | Grid to Load (kW)
0.46261 | 0 | 0 | 0 | 0.46261
2.9638 | 0 | 0 | 0 | 2.9638
0.050348 | 0 | 0 | 0 | 0.050348
0.44359 | 0 | 0 | 0 | 0.44359
0.38094 | 0 | 0 | 0 | 0.38094
0.43974 | 0 | 0 | 0 | 0.43974
1.764 | 0 | 0 | 0 | 1.764
2.0074 | 0.22113 | 0.22113 | 0 | 1.7862
0.28606 | 1.404 | 0.28606 | 1.118 | 0
2.468 | 2.6583 | 2.468 | 0.19029 | 0
0.98447 | 3 | 0.98447 | 2.0155 | 0
0.32997 | 3 | 0.32997 | 2.67 | 0
1.1405 | 3 | 1.1405 | 1.8595 | 0
2.0576 | 3 | 2.0576 | 0.94242 | 0
3.0443 | 3 | 3 | 0 | 0.044298
0.16987 | 2.137 | 0.16987 | 1.9671 | 0
1.4032 | 0.89012 | 0.89012 | 0 | 0.51312
0.91612 | 0.046118 | 0.046118 | 0 | 0.87001
0.3419 | 0 | 0 | 0 | 0.3419
4.7674 | 0 | 0 | 0 | 4.7674
1.6644 | 0 | 0 | 0 | 1.6644
0.51943 | 0 | 0 | 0 | 0.51943
3.0036 | 0 | 0 | 0 | 3.0036
1.1816 | 0 | 0 | 0 | 1.1816

## 64
Load Power (kW) | Inverter Power (kW) | Inverter to Load (kW) | Inverter to Grid (kW) | Grid to Load (kW)
2.0684 | 0 | 0 | 0 | 2.0684
0.40519 | 0 | 0 | 0 | 0.40519
0.63255 | 0 | 0 | 0 | 0.63255
0.25024 | 0 | 0 | 0 | 0.25024
0.7707 | 0 | 0 | 0 | 0.7707
0.11328 | 0 | 0 | 0 | 0.11328
0.9043 | 0 | 0 | 0 | 0.9043
0.69949 | 0.22113 | 0.22113 | 0 | 0.47836
1.5652 | 1.404 | 1.404 | 0 | 0.16119
0.57356 | 2.6583 | 0.57356 | 2.0847 | 0
0.44725 | 3 | 0.44725 | 2.5528 | 0
0.19275 | 3 | 0.19275 | 2.8072 | 0
0.92266 | 3 | 0.92266 | 2.0773 | 0
0.39919 | 3 | 0.39919 | 2.6008 | 0
0.34417 | 3 | 0.34417 | 2.6558 | 0
1.0114 | 2.137 | 1.0114 | 1.1256 | 0
2.0458 | 0.89012 | 0.89012 | 0 | 1.1557
0.35555 | 0.046118 | 0.046118 | 0 | 0.30943
1.7362 | 0 | 0 | 0 | 1.7362
3.2517 | 0 | 0 | 0 | 3.2517
0.8589 | 0 | 0 | 0 | 0.8589
0.081835 | 0 | 0 | 0 | 0.081835
0.88303 | 0 | 0 | 0 | 0.88303
1.7 | 0 | 0 | 0 | 1.7

## 65
Load Power (kW) | Inverter Power (kW) | Inverter to Load (kW) | Inverter to Grid (kW) | Grid to Load (kW)
1.0638 | 0 | 0 | 0 | 1.0638
0.40746 | 0 | 0 | 0 | 0.40746
0.61338 | 0 | 0 | 0 | 0.61338
0.024718 | 0 | 0 | 0 | 0.024718
0.15009 | 0 | 0 | 0 | 0.15009
0.43452 | 0 | 0 | 0 | 0.43452
0.092118 | 0 | 0 | 0 | 0.092118
0.79326 | 0.22113 | 0.22113 | 0 | 0.57213
0.39534 | 1.404 | 0.39534 | 1.0087 | 0
0.21327 | 2.6583 | 0.21327 | 2.445 | 0
0.061774 | 3 | 0.061774 | 2.9382 | 0
0.33401 | 3 | 0.33401 | 2.666 | 0
3.6331 | 3 | 3 | 0 | 0.63311
2.0747 | 3 | 2.0747 | 0.92528 | 0
0.52042 | 3 | 0.52042 | 2.4796 | 0
0.87208 | 2.137 | 0.87208 | 1.2649 | 0
0.72648 | 0.89012 | 0.72648 | 0.16364 | 0
0.21192 | 0.046118 | 0.046118 | 0 | 0.1658
2.02 | 0 | 0 | 0 | 2.02
1.1579 | 0 | 0 | 0 | 1.1579
2.0196 | 0 | 0 | 0 | 2.0196
1.6504 | 0 | 0 | 0 | 1.6504
0.10817 | 0 | 0 | 0 | 0.10817
2.2415 | 0 | 0 | 0 | 2.2415

## 66
Load Power (kW) | Inverter Power (kW) | Inverter to Load (kW) | Inverter to Grid (kW) | Grid to Load (kW)
0.76138 | 0 | 0 | 0 | 0.76138
0.14807 | 0 | 0 | 0 | 0.14807
0.19617 | 0 | 0 | 0 | 0.19617
0.81759 | 0 | 0 | 0 | 0.81759
0.086181 | 0 | 0 | 0 | 0.086181
1.1311 | 0 | 0 | 0 | 1.1311
0.39136 | 0 | 0 | 0 | 0.39136
0.2012 | 0.22113 | 0.2012 | 0.019932 | 0
0.50311 | 1.404 | 0.50311 | 0.90094 | 0
0.058759 | 2.6583 | 0.058759 | 2.5995 | 0
0.40468 | 3 | 0.40468 | 2.5953 | 0
0.77207 | 3 | 0.77207 | 2.2279 | 0
0.3906 | 3 | 0.3906 | 2.6094 | 0
2.0781 | 3 | 2.0781 | 0.92189 | 0
0.53183 | 3 | 0.53183 | 2.4682 | 0
0.85071 | 2.137 | 0.85071 | 1.2863 | 0
1.4748 | 0.89012 | 0.89012 | 0 | 0.58464
3.8222 | 0.046118 | 0.046118 | 0 | 3.7761
1.0915 | 0 | 0 | 0 | 1.0915
1.0933 | 0 | 0 | 0 | 1.0933
3.2105 | 0 | 0 | 0 | 3.2105
1.0857 | 0 | 0 | 0 | 1.0857
1.7402 | 0 | 0 | 0 | 1.7402
0.31205 | 0 | 0 | 0 | 0.31205

## 67
Load Power (kW) | Inverter Power (kW) | Inverter to Load (kW) | Inverter to Grid (kW) | Grid to Load (kW)
1.1044 | 0 | 0 | 0 | 1.1044
0.58932 | 0 | 0 | 0 | 0.58932
1.5253 | 0 | 0 | 0 | 1.5253
0.54573 | 0 | 0 | 0 | 0.54573
0.24861 | 0 | 0 | 0 | 0.24861
0.007944 | 0 | 0 | 0 | 0.007944
0.18096 | 0 | 0 | 0 | 0.18096
2.0128 | 0.22113 | 0.22113 | 0 | 1.7916
3.2258 | 1.404 | 1.404 | 0 | 1.8218
0.84527 | 2.6583 | 0.84527 | 1.813 | 0
1.7032 | 3 | 1.7032 | 1.2968 | 0
0.33966 | 3 | 0.33966 | 2.6603 | 0
2.1014 | 3 | 2.1014 | 0.89863 | 0
2.3406 | 3 | 2.3406 | 0.65938 | 0
0.57355 | 3 | 0.57355 | 2.4264 | 0
0.32347 | 2.137 | 0.32347 | 1.8135 | 0
0.30743 | 0.89012 | 0.30743 | 0.58269 | 0
1.2136 | 0.046118 | 0.046118 | 0 | 1.1675
0.56815 | 0 | 0 | 0 | 0.56815
1.0216 | 0 | 0 | 0 | 1.0216
2.2849 | 0 | 0 | 0 | 2.2849
1.9296 | 0 | 0 | 0 | 1.9296
0.76711 | 0 | 0 | 0 | 0.76711
0.43169 | 0 | 0 | 0 | 0.43169

## 68
Load Power (kW) | Inverter Power (kW) | Inverter to Load (kW) | Inverter to Grid (kW) | Grid to Load (kW)
1.6252 | 0 | 0 | 0 | 1.6252
0.2444 | 0 | 0 | 0 | 0.2444
0.56149 | 0 | 0 | 0 | 0.56149
1.3314 | 0 | 0 | 0 | 1.3314
0.42451 | 0 | 0 | 0 | 0.42451
1.5935 | 0 | 0 | 0 | 1.5935
0.68237 | 0 | 0 | 0 | 0.68237
1.3569 | 0.22113 | 0.22113 | 0 | 1.1358
0.63385 | 1.404 | 0.63385 | 0.7702 | 0
1.6234 | 2.6583 | 1.6234 | 1.0349 | 0
3.1018 | 3 | 3 | 0 | 0.10176
0.73927 | 3 | 0.73927 | 2.2607 | 0
0.68041 | 3 | 0.68041 | 2.3196 | 0
1.7449 | 3 | 1.7449 | 1.2551 | 0
0.10482 | 3 | 0.10482 | 2.8952 | 0
0.24166 | 2.137 | 0.24166 | 1.8953 | 0
0.39694 | 0.89012 | 0.39694 | 0.49318 | 0
0.66802 | 0.046118 | 0.046118 | 0 | 0.6219
0.75554 | 0 | 0 | 0 | 0.75554
1.0683 | 0 | 0 | 0 | 1.0683
0.16794 | 0 | 0 | 0 | 0.16794
2.973 | 0 | 0 | 0 | 2.973
0.31828 | 0 | 0 | 0 | 0.31828
0.51239 | 0 | 0 | 0 | 0.51239

## 69
Load Power (kW) | Inverter Power (kW) | Inverter to Load (kW) | Inverter to Grid (kW) | Grid to Load (kW)
0.29475 | 0 | 0 | 0 | 0.29475
0.47582 | 0 | 0 | 0 | 0.47582
0.99549 | 0 | 0 | 0 | 0.99549
0.52469 | 0 | 0 | 0 | 0.52469
0.80959 | 0 | 0 | 0 | 0.80959
0.85239 | 0 | 0 | 0 | 0.85239
0.4467 | 0 | 0 | 0 | 0.4467
1.7216 | 0.22113 | 0.22113 | 0 | 1.5005
1.1243 | 1.404 | 1.1243 | 0.27976 | 0
1.2326 | 2.6583 | 1.2326 | 1.4256 | 0
1.1904 | 3 | 1.1904 | 1.8096 | 0
0.43479 | 3 | 0.43479 | 2.5652 | 0
1.3545 | 3 | 1.3545 | 1.6455 | 0
1.1221 | 3 | 1.1221 | 1.8779 | 0
2.9556 | 3 | 2.9556 | 0.044448 | 0
1.3421 | 2.137 | 1.3421 | 0.79488 | 0
1.0196 | 0.89012 | 0.89012 | 0 | 0.12951
2.0526 | 0.046118 | 0.046118 | 0 | 2.0065
1.2709 | 0 | 0 | 0 | 1.2709
0.57045 | 0 | 0 | 0 | 0.57045
0.32414 | 0 | 0 | 0 | 0.32414
1.4177 | 0 | 0 | 0 | 1.4177
1.3825 | 0 | 0 | 0 | 1.3825
0.5345 | 0 | 0 | 0 | 0.5345

## 70
Load Power (kW) | Inverter Power (kW) | Inverter to Load (kW) | Inverter to Grid (kW) | Grid to Load (kW)
0.18588 | 0 | 0 | 0 | 0.18588
0.25341 | 0 | 0 | 0 | 0.25341
0.34204 | 0 | 0 | 0 | 0.34204
0.030635 | 0 | 0 | 0 | 0.030635
1.1118 | 0 | 0 | 0 | 1.1118
0.16785 | 0 | 0 | 0 | 0.16785
1.0348 | 0 | 0 | 0 | 1.0348
0.7855 | 0.22113 | 0.22113 | 0 | 0.56437
0.97965 | 1.404 | 0.97965 | 0.4244 | 0
0.76613 | 2.6583 | 0.76613 | 1.8921 | 0
1.2058 | 3 | 1.2058 | 1.7942 | 0
1.5578 | 3 | 1.5578 | 1.4422 | 0
0.39262 | 3 | 0.39262 | 2.6074 | 0
1.314 | 3 | 1.314 | 1.686 | 0
0.64022 | 3 | 0.64022 | 2.3598 | 0
1.3255 | 2.137 | 1.3255 | 0.81142 | 0
0.53956 | 0.89012 | 0.53956 | 0.35056 | 0
2.7864 | 0.046118 | 0.046118 | 0 | 2.7403
2.2491 | 0 | 0 | 0 | 2.2491
0.55897 | 0 | 0 | 0 | 0.55897
2.2026 | 0 | 0 | 0 | 2.2026
0.86911 | 0 | 0 | 0 | 0.86911
1.5545 | 0 | 0 | 0 | 1.5545
1.2994 | 0 | 0 | 0 | 1.2994

## 71
Load Power (kW) | Inverter Power (kW) | Inverter to Load (kW) | Inverter to Grid (kW) | Grid to Load (kW)
0.18757 | 0 | 0 | 0 | 0.18757
1.1149 | 0 | 0 | 0 | 1.1149
0.34925 | 0 | 0 | 0 | 0.34925
0.46741 | 0 | 0 | 0 | 0.46741
1.5582 | 0 | 0 | 0 | 1.5582
0.67411 | 0 | 0 | 0 | 0.67411
0.68479 | 0 | 0 | 0 | 0.68479
0.94006 | 0.22113 | 0.22113 | 0 | 0.71893
1.9248 | 1.404 | 1.404 | 0 | 0.52079
1.8265 | 2.6583 | 1.8265 | 0.83174 | 0
0.14355 | 3 | 0.14355 | 2.8565 | 0
1.3855 | 3 | 1.3855 | 1.6145 | 0
0.81118 | 3 | 0.81118 | 2.1888 | 0
0.50526 | 3 | 0.50526 | 2.4947 | 0
0.77057 | 3 | 0.77057 | 2.2294 | 0
0.33431 | 2.137 | 0.33431 | 1.8027 | 0
0.60172 | 0.89012 | 0.60172 | 0.2884 | 0
1.68 | 0.046118 | 0.046118 | 0 | 1.6339
1.0638 | 0 | 0 | 0 | 1.0638
1.8296 | 0 | 0 | 0 | 1.8296
2.6518 | 0 | 0 | 0 | 2.6518
2.0696 | 0 | 0 | 0 | 2.0696
2.4661 | 0 | 0 | 0 | 2.4661
1.5333 | 0 | 0 | 0 | 1.5333

## 72
Load Power (kW) | Inverter Power (kW) | Inverter to Load (kW) | Inverter to Grid (kW) | Grid to Load (kW)
0.8633 | 0 | 0 | 0 | 0.8633
0.31968 | 0 | 0 | 0 | 0.31968
0.61903 | 0 | 0 | 0 | 0.61903
0.89687 | 0 | 0 | 0 | 0.89687
0.19645 | 0 | 0 | 0 | 0.19645
0.088703 | 0 | 0 | 0 | 0.088703
0.84036 | 0 | 0 | 0 | 0.84036
1.1422 | 0.22113 | 0.22113 | 0 | 0.92108
0.69578 | 1.404 | 0.69578 | 0.70827 | 0
3.109 | 2.6583 | 2.6583 | 0 | 0.45071
0.69338 | 3 | 0.69338 | 2.3066 | 0
0.40101 | 3 | 0.40101 | 2.599 | 0
0.79924 | 3 | 0.79924 | 2.2008 | 0
1.0869 | 3 | 1.0869 | 1.9131 | 0
2.244 | 3 | 2.244 | 0.75603 | 0
1.1587 | 2.137 | 1.1587 | 0.97831 | 0
0.32395 | 0.89012 | 0.32395 | 0.56617 | 0
1.2729 | 0.046118 | 0.046118 | 0 | 1.2268
1.4583 | 0 | 0 | 0 | 1.4583
4.052 | 0 | 0 | 0 | 4.052
0.49541 | 0 | 0 | 0 | 0.49541
0.90619 | 0 | 0 | 0 | 0.90619
2.2106 | 0 | 0 | 0 | 2.2106
0.62855 | 0 | 0 | 0 | 0.62855

## 73
Load Power (kW) | Inverter Power (kW) | Inverter to Load (kW) | Inverter to Grid (kW) | Grid to Load (kW)
0.83562 | 0 | 0 | 0 | 0.83562
0.095527 | 0 | 0 | 0 | 0.095527
0.17499 | 0 | 0 | 0 | 0.17499
0.30171 | 0 | 0 | 0 | 0.30171
0.81675 | 0 | 0 | 0 | 0.81675
0.51114 | 0 | 0 | 0 | 0.51114
0.5599 | 0 | 0 | 0 | 0.5599
0.11558 | 0.22113 | 0.11558 | 0.10555 | 0
0.31501 | 1.404 | 0.31501 | 1.089 | 0
0.76133 | 2.6583 | 0.76133 | 1.8969 | 0
1.3122 | 3 | 1.3122 | 1.6878 | 0
1.1694 | 3 | 1.1694 | 1.8306 | 0
0.049222 | 3 | 0.049222 | 2.9508 | 0
0.2533 | 3 | 0.2533 | 2.7467 | 0
0.5436 | 3 | 0.5436 | 2.4564 | 0
0.89777 | 2.137 | 0.89777 | 1.2392 | 0
0.87243 | 0.89012 | 0.87243 | 0.017686 | 0
3.219 | 0.046118 | 0.046118 | 0 | 3.1729
2.447 | 0 | 0 | 0 | 2.447
0.76884 | 0 | 0 | 0 | 0.76884
1.3428 | 0 | 0 | 0 | 1.3428
0.4818 | 0 | 0 | 0 | 0.4818
0.89624 | 0 | 0 | 0 | 0.89624
0.80994 | 0 | 0 | 0 | 0.80994

## 74
Load Power (kW) | Inverter Power (kW) | Inverter to Load (kW) | Inverter to Grid (kW) | Grid to Load (kW)
0.18824 | 0 | 0 | 0 | 0.18824
0.087827 | 0 | 0 | 0 | 0.087827
0.42484 | 0 | 0 | 0 | 0.42484
0.053602 | 0 | 0 | 0 | 0.053602
0.668 | 0 | 0 | 0 | 0.668
0.59344 | 0 | 0 | 0 | 0.59344
0.033582 | 0 | 0 | 0 | 0.033582
0.54002 | 0.22113 | 0.22113 | 0 | 0.31889
1.6152 | 1.404 | 1.404 | 0 | 0.21112
1.0612 | 2.6583 | 1.0612 | 1.5971 | 0
0.61441 | 3 | 0.61441 | 2.3856 | 0
0.2799 | 3 | 0.2799 | 2.7201 | 0
0.27096 | 3 | 0.27096 | 2.729 | 0
0.58191 | 3 | 0.58191 | 2.4181 | 0
1.0416 | 3 | 1.0416 | 1.9584 | 0
1.7909 | 2.137 | 1.7909 | 0.34605 | 0
0.43373 | 0.89012 | 0.43373 | 0.45639 | 0
0.84942 | 0.046118 | 0.046118 | 0 | 0.8033
1.4175 | 0 | 0 | 0 | 1.4175
1.7966 | 0 | 0 | 0 | 1.7966
2.5029 | 0 | 0 | 0 | 2.5029
1.2608 | 0 | 0 | 0 | 1.2608
1.662 | 0 | 0 | 0 | 1.662
0.68249 | 0 | 0 | 0 | 0.68249

## 75
Load Power (kW) | Inverter Power (kW) | Inverter to Load (kW) | Inverter to Grid (kW) | Grid to Load (kW)
0.28198 | 0 | 0 | 0 | 0.28198
0.2584 | 0 | 0 | 0 | 0.2584
0.32637 | 0 | 0 | 0 | 0.32637
1.1134 | 0 | 0 | 0 | 1.1134
0.34236 | 0 | 0 | 0 | 0.34236
0.74243 | 0 | 0 | 0 | 0.74243
0.67497 | 0 | 0 | 0 | 0.67497
0.66433 | 0.22113 | 0.22113 | 0 | 0.4432
0.40014 | 1.404 | 0.40014 | 1.0039 | 0
1.033 | 2.6583 | 1.033 | 1.6253 | 0
1.1052 | 3 | 1.1052 | 1.8948 | 0
0.23337 | 3 | 0.23337 | 2.7666 | 0
0.57858 | 3 | 0.57858 | 2.4214 | 0
0.46065 | 3 | 0.46065 | 2.5393 | 0
1.6161 | 3 | 1.6161 | 1.3839 | 0
0.87732 | 2.137 | 0.87732 | 1.2596 | 0
0.76466 | 0.89012 | 0.76466 | 0.12546 | 0
1.0003 | 0.046118 | 0.046118 | 0 | 0.95419
1.9865 | 0 | 0 | 0 | 1.9865
0.87014 | 0 | 0 | 0 | 0.87014
1.4627 | 0 | 0 | 0 | 1.4627
0.98593 | 0 | 0 | 0 | 0.98593
1.3655 | 0 | 0 | 0 | 1.3655
0.52957 | 0 | 0 | 0 | 0.52957

## 76
Load Power (kW) | Inverter Power (kW) | Inverter to Load (kW) | Inverter to Grid (kW) | Grid to Load (kW)
0.42809 | 0 | 0 | 0 | 0.42809
1.4512 | 0 | 0 | 0 | 1.4512
0.46519 | 0 | 0 | 0 | 0.46519
0.35406 | 0 | 0 | 0 | 0.35406
0.40972 | 0 | 0 | 0 | 0.40972
0.57761 | 0 | 0 | 0 | 0.57761
0.075479 | 0 | 0 | 0 | 0.075479
0.92971 | 0.22113 | 0.22113 | 0 | 0.70858
1.3141 | 1.404 | 1.3141 | 0.089943 | 0
1.8904 | 2.6583 | 1.8904 | 0.76781 | 0
0.73011 | 3 | 0.73011 | 2.2699 | 0
0.5477 | 3 | 0.5477 | 2.4523 | 0
0.46154 | 3 | 0.46154 | 2.5385 | 0
1.2931 | 3 | 1.2931 | 1.7069 | 0
0.67851 | 3 | 0.67851 | 2.3215 | 0
1.4118 | 2.137 | 1.4118 | 0.72512 | 0
1.2485 | 0.89012 | 0.89012 | 0 | 0.3584
1.1476 | 0.046118 | 0.046118 | 0 | 1.1015
0.18708 | 0 | 0 | 0 | 0.18708
0.069332 | 0 | 0 | 0 | 0.069332
0.63045 | 0 | 0 | 0 | 0.63045
1.189 | 0 | 0 | 0 | 1.189
0.44942 | 0 | 0 | 0 | 0.44942
0.84287 | 0 | 0 | 0 | 0.84287

## 77
Load Power (kW) | Inverter Power (kW) | Inverter to Load (kW) | Inverter to Grid (kW) | Grid to Load (kW)
0.63935 | 0 | 0 | 0 | 0.63935
0.77108 | 0 | 0 | 0 | 0.77108
0.53581 | 0 | 0 | 0 | 0.53581
0.42565 | 0 | 0 | 0 | 0.42565
0.33301 | 0 | 0 | 0 | 0.33301
0.19936 | 0 | 0 | 0 | 0.19936
0.23239 | 0 | 0 | 0 | 0.23239
0.53484 | 0.22113 | 0.22113 | 0 | 0.31371
0.98216 | 1.404 | 0.98216 | 0.42189 | 0
0.44646 | 2.6583 | 0.44646 | 2.2118 | 0
0.71904 | 3 | 0.71904 | 2.281 | 0
4.8988 | 3 | 3 | 0 | 1.8988
0.17179 | 3 | 0.17179 | 2.8282 | 0
2.4521 | 3 | 2.4521 | 0.54788 | 0
0.53701 | 3 | 0.53701 | 2.463 | 0
1.1489 | 2.137 | 1.1489 | 0.98807 | 0
2.1873 | 0.89012 | 0.89012 | 0 | 1.2972
0.61937 | 0.046118 | 0.046118 | 0 | 0.57326
2.7294 | 0 | 0 | 0 | 2.7294
2.4801 | 0 | 0 | 0 | 2.4801
1.5931 | 0 | 0 | 0 | 1.5931
2.3119 | 0 | 0 | 0 | 2.3119
0.57789 | 0 | 0 | 0 | 0.57789
1.6137 | 0 | 0 | 0 | 1.6137

## 78
Load Power (kW) | Inverter Power (kW) | Inverter to Load (kW) | Inverter to Grid (kW) | Grid to Load (kW)
0.10379 | 0 | 0 | 0 | 0.10379
0.97047 | 0 | 0 | 0 | 0.97047
0.47881 | 0 | 0 | 0 | 0.47881
0.53927 | 0 | 0 | 0 | 0.53927
0.87006 | 0 | 0 | 0 | 0.87006
1.7665 | 0 | 0 | 0 | 1.7665
0.48414 | 0 | 0 | 0 | 0.48414
1.2593 | 0.22113 | 0.22113 | 0 | 1.0382
0.69098 | 1.404 | 0.69098 | 0.71307 | 0
1.2582 | 2.6583 | 1.2582 | 1.4 | 0
0.41894 | 3 | 0.41894 | 2.5811 | 0
2.6603 | 3 | 2.6603 | 0.33969 | 0
0.38372 | 3 | 0.38372 | 2.6163 | 0
1.4623 | 3 | 1.4623 | 1.5377 | 0
0.33673 | 3 | 0.33673 | 2.6633 | 0
0.59629 | 2.137 | 0.59629 | 1.5407 | 0
0.53217 | 0.89012 | 0.53217 | 0.35795 | 0
1.2474 | 0.046118 | 0.046118 | 0 | 1.2013
1.716 | 0 | 0 | 0 | 1.716
1.0451 | 0 | 0 | 0 | 1.0451
2.1375 | 0 | 0 | 0 | 2.1375
1.0542 | 0 | 0 | 0 | 1.0542
1.2713 | 0 | 0 | 0 | 1.2713
1.3209 | 0 | 0 | 0 | 1.3209

## 79
Load Power (kW) | Inverter Power (kW) | Inverter to Load (kW) | Inverter to Grid (kW) | Grid to Load (kW)
0.33318 | 0 | 0 | 0 | 0.33318
1.1702 | 0 | 0 | 0 | 1.1702
0.6162 | 0 | 0 | 0 | 0.6162
0.45636 | 0 | 0 | 0 | 0.45636
0.57637 | 0 | 0 | 0 | 0.57637
1.1278 | 0 | 0 | 0 | 1.1278
1.611 | 0 | 0 | 0 | 1.611
5.0154 | 0.22113 | 0.22113 | 0 | 4.7942
4.4363 | 1.404 | 1.404 | 0 | 3.0323
0.91465 | 2.6583 | 0.91465 | 1.7436 | 0
0.87202 | 3 | 0.87202 | 2.128 | 0
0.98479 | 3 | 0.98479 | 2.0152 | 0
0.40947 | 3 | 0.40947 | 2.5905 | 0
0.69582 | 3 | 0.69582 | 2.3042 | 0
0.99775 | 3 | 0.99775 | 2.0022 | 0
1.2686 | 2.137 | 1.2686 | 0.86832 | 0
0.87884 | 0.89012 | 0.87884 | 0.01128 | 0
2.7308 | 0.046118 | 0.046118 | 0 | 2.6847
1.9603 | 0 | 0 | 0 | 1.9603
0.75751 | 0 | 0 | 0 | 0.75751
1.3537 | 0 | 0 | 0 | 1.3537
2.1691 | 0 | 0 | 0 | 2.1691
1.4313 | 0 | 0 | 0 | 1.4313
0.67641 | 0 | 0 | 0 | 0.67641

## 80
Load Power (kW) | Inverter Power (kW) | Inverter to Load (kW) | Inverter to Grid (kW) | Grid to Load (kW)
0.30759 | 0 | 0 | 0 | 0.30759
0.35378 | 0 | 0 | 0 | 0.35378
1.8693 | 0 | 0 | 0 | 1.8693
0.81298 | 0 | 0 | 0 | 0.81298
0.5065 | 0 | 0 | 0 | 0.5065
0.18628 | 0 | 0 | 0 | 0.18628
1.6047 | 0 | 0 | 0 | 1.6047
2.277 | 0.22113 | 0.22113 | 0 | 2.0558
1.0905 | 1.404 | 1.0905 | 0.31351 | 0
0.79674 | 2.6583 | 0.79674 | 1.8615 | 0
0.95176 | 3 | 0.95176 | 2.0482 | 0
2.5939 | 3 | 2.5939 | 0.40614 | 0
0.58764 | 3 | 0.58764 | 2.4124 | 0
0.90648 | 3 | 0.90648 | 2.0935 | 0
0.4934 | 3 | 0.4934 | 2.5066 | 0
1.6938 | 2.137 | 1.6938 | 0.44317 | 0
1.8353 | 0.89012 | 0.89012 | 0 | 0.9452
1.0761 | 0.046118 | 0.046118 | 0 | 1.03
4.2528 | 0 | 0 | 0 | 4.2528
0.27966 | 0 | 0 | 0 | 0.27966
0.40467 | 0 | 0 | 0 | 0.40467
1.7727 | 0 | 0 | 0 | 1.7727
2.9765 | 0 | 0 | 0 | 2.9765
1.0043 | 0 | 0 | 0 | 1.0043

## 81
Load Power (kW) | Inverter Power (kW) | Inverter to Load (kW) | Inverter to Grid (kW) | Grid to Load (kW)
0.65097 | 0 | 0 | 0 | 0.65097
0.43654 | 0 | 0 | 0 | 0.43654
0.26024 | 0 | 0 | 0 | 0.26024
0.93306 | 0 | 0 | 0 | 0.93306
0.78565 | 0 | 0 | 0 | 0.78565
0.36403 | 0 | 0 | 0 | 0.36403
0.45759 | 0 | 0 | 0 | 0.45759
1.405 | 0.22113 | 0.22113 | 0 | 1.1838
0.15928 | 1.404 | 0.15928 | 1.2448 | 0
1.055 | 2.6583 | 1.055 | 1.6033 | 0
0.59816 | 3 | 0.59816 | 2.4018 | 0
1.042 | 3 | 1.042 | 1.958 | 0
1.9959 | 3 | 1.9959 | 1.0041 | 0
0.076749 | 3 | 0.076749 | 2.9233 | 0
0.70213 | 3 | 0.70213 | 2.2979 | 0
1.3761 | 2.137 | 1.3761 | 0.76091 | 0
0.438 | 0.89012 | 0.438 | 0.45213 | 0
1.439 | 0.046118 | 0.046118 | 0 | 1.3929
0.64314 | 0 | 0 | 0 | 0.64314
1.7457 | 0 | 0 | 0 | 1.7457
0.51687 | 0 | 0 | 0 | 0.51687
0.79545 | 0 | 0 | 0 | 0.79545
3.9484 | 0 | 0 | 0 | 3.9484
1.2356 | 0 | 0 | 0 | 1.2356

## 82
Load Power (kW) | Inverter Power (kW) | Inverter to Load (kW) | Inverter to Grid (kW) | Grid to Load (kW)
0.21939 | 0 | 0 | 0 | 0.21939
0.55721 | 0 | 0 | 0 | 0.55721
0.78537 | 0 | 0 | 0 | 0.78537
0.088457 | 0 | 0 | 0 | 0.088457
0.065576 | 0 | 0 | 0 | 0.065576
0.96506 | 0 | 0 | 0 | 0.96506
0.232 | 0 | 0 | 0 | 0.232
0.4739 | 0.22113 | 0.22113 | 0 | 0.25277
1.9636 | 1.404 | 1.404 | 0 | 0.55953
1.0534 | 2.6583 | 1.0534 | 1.6049 | 0
0.98719 | 3 | 0.98719 | 2.0128 | 0
0.22924 | 3 | 0.22924 | 2.7708 | 0
0.091771 | 3 | 0.091771 | 2.9082 | 0
0.33381 | 3 | 0.33381 | 2.6662 | 0
0.60472 | 3 | 0.60472 | 2.3953 | 0
1.0127 | 2.137 | 1.0127 | 1.1243 | 0
0.64724 | 0.89012 | 0.64724 | 0.24288 | 0
0.41902 | 0.046118 | 0.046118 | 0 | 0.3729
0.56811 | 0 | 0 | 0 | 0.56811
1.0824 | 0 | 0 | 0 | 1.0824
0.64756 | 0 | 0 | 0 | 0.64756
1.0214 | 0 | 0 | 0 | 1.0214
0.13711 | 0 | 0 | 0 | 0.13711
1.2795 | 0 | 0 | 0 | 1.2795

## 83
Load Power (kW) | Inverter Power (kW) | Inverter to Load (kW) | Inverter to Grid (kW) | Grid to Load (kW)
0.74472 | 0 | 0 | 0 | 0.74472
1.0322 | 0 | 0 | 0 | 1.0322
0.088045 | 0 | 0 | 0 | 0.088045
1.3424 | 0 | 0 | 0 | 1.3424
0.49984 | 0 | 0 | 0 | 0.49984
0.65589 | 0 | 0 | 0 | 0.65589
0.35058 | 0 | 0 | 0 | 0.35058
1.8181 | 0.22113 | 0.22113 | 0 | 1.5969
0.13745 | 1.404 | 0.13745 | 1.2666 | 0
0.77279 | 2.6583 | 0.77279 | 1.8855 | 0
0.10854 | 3 | 0.10854 | 2.8915 | 0
1.2664 | 3 | 1.2664 | 1.7336 | 0
0.41641 | 3 | 0.41641 | 2.5836 | 0
0.81074 | 3 | 0.81074 | 2.1893 | 0
0.33808 | 3 | 0.33808 | 2.6619 | 0
1.5504 | 2.137 | 1.5504 | 0.58659 | 0
0.80695 | 0.89012 | 0.80695 | 0.083172 | 0
1.9091 | 0.046118 | 0.046118 | 0 | 1.863
1.1954 | 0 | 0 | 0 | 1.1954
1.5556 | 0 | 0 | 0 | 1.5556
0.35656 | 0 | 0 | 0 | 0.35656
0.26489 | 0 | 0 | 0 | 0.26489
0.99484 | 0 | 0 | 0 | 0.99484
1.8624 | 0 | 0 | 0 | 1.8624

## 84
Load Power (kW) | Inverter Power (kW) | Inverter to Load (kW) | Inverter to Grid (kW) | Grid to Load (kW)
0.55363 | 0 | 0 | 0 | 0.55363
0.72779 | 0 | 0 | 0 | 0.72779
0.32173 | 0 | 0 | 0 | 0.32173
1.1847 | 0 | 0 | 0 | 1.1847
0.82342 | 0 | 0 | 0 | 0.82342
0.12619 | 0 | 0 | 0 | 0.12619
0.13512 | 0 | 0 | 0 | 0.13512
0.75661 | 0.22113 | 0.22113 | 0 | 0.53548
1.0834 | 1.404 | 1.0834 | 0.32068 | 0
0.72653 | 2.6583 | 0.72653 | 1.9317 | 0
0.041396 | 3 | 0.041396 | 2.9586 | 0
2.1672 | 3 | 2.1672 | 0.83276 | 0
0.34353 | 3 | 0.34353 | 2.6565 | 0
0.68659 | 3 | 0.68659 | 2.3134 | 0
0.49016 | 3 | 0.49016 | 2.5098 | 0
1.1548 | 2.137 | 1.1548 | 0.98212 | 0
0.77649 | 0.89012 | 0.77649 | 0.11363 | 0
0.69602 | 0.046118 | 0.046118 | 0 | 0.6499
1.3977 | 0 | 0 | 0 | 1.3977
1.0374 | 0 | 0 | 0 | 1.0374
2.3949 | 0 | 0 | 0 | 2.3949
0.75666 | 0 | 0 | 0 | 0.75666
1.4029 | 0 | 0 | 0 | 1.4029
0.29734 | 0 | 0 | 0 | 0.29734

## 85
Load Power (kW) | Inverter Power (kW) | Inverter to Load (kW) | Inverter to Grid (kW) | Grid to Load (kW)
1.261 | 0 | 0 | 0 | 1.261
0.34228 | 0 | 0 | 0 | 0.34228
0.49711 | 0 | 0 | 0 | 0.49711
0.19497 | 0 | 0 | 0 | 0.19497
1.3248 | 0 | 0 | 0 | 1.3248
1.1604 | 0 | 0 | 0 | 1.1604
0.49553 | 0 | 0 | 0 | 0.49553
2.409 | 0.22113 | 0.22113 | 0 | 2.1878
0.53712 | 1.404 | 0.53712 | 0.86692 | 0
1.0152 | 2.6583 | 1.0152 | 1.6431 | 0
1.0119 | 3 | 1.0119 | 1.9881 | 0
0.26948 | 3 | 0.26948 | 2.7305 | 0
0.30277 | 3 | 0.30277 | 2.6972 | 0
0.22347 | 3 | 0.22347 | 2.7765 | 0
0.339 | 3 | 0.339 | 2.661 | 0
1.2879 | 2.137 | 1.2879 | 0.84907 | 0
0.30963 | 0.89012 | 0.30963 | 0.58049 | 0
0.35548 | 0.046118 | 0.046118 | 0 | 0.30936
1.7688 | 0 | 0 | 0 | 1.7688
1.682 | 0 | 0 | 0 | 1.682
0.59608 | 0 | 0 | 0 | 0.59608
1.2455 | 0 | 0 | 0 | 1.2455
0.57486 | 0 | 0 | 0 | 0.57486
0.54697 | 0 | 0 | 0 | 0.54697

## 86
Load Power (kW) | Inverter Power (kW) | Inverter to Load (kW) | Inverter to Grid (kW) | Grid to Load (kW)
1.7275 | 0 | 0 | 0 | 1.7275
1.9807 | 0 | 0 | 0 | 1.9807
1.3629 | 0 | 0 | 0 | 1.3629
0.48074 | 0 | 0 | 0 | 0.48074
0.18118 | 0 | 0 | 0 | 0.18118
0.09588 | 0 | 0 | 0 | 0.09588
0.050762 | 0 | 0 | 0 | 0.050762
0.79037 | 0.22113 | 0.22113 | 0 | 0.56924
0.073029 | 1.404 | 0.073029 | 1.331 | 0
0.89935 | 2.6583 | 0.89935 | 1.7589 | 0
0.26827 | 3 | 0.26827 | 2.7317 | 0
0.46973 | 3 | 0.46973 | 2.5303 | 0
2.7619 | 3 | 2.7619 | 0.23812 | 0
1.4189 | 3 | 1.4189 | 1.5811 | 0
1.1061 | 3 | 1.1061 | 1.8939 | 0
1.2344 | 2.137 | 1.2344 | 0.90258 | 0
1.7808 | 0.89012 | 0.89012 | 0 | 0.89066
1.4123 | 0.046118 | 0.046118 | 0 | 1.3662
0.26019 | 0 | 0 | 0 | 0.26019
0.92803 | 0 | 0 | 0 | 0.92803
1.3006 | 0 | 0 | 0 | 1.3006
1.682 | 0 | 0 | 0 | 1.682
1.0099 | 0 | 0 | 0 | 1.0099
2.4994 | 0 | 0 | 0 | 2.4994

## 87
Load Power (kW) | Inverter Power (kW) | Inverter to Load (kW) | Inverter to Grid (kW) | Grid to Load (kW)
2.4847 | 0 | 0 | 0 | 2.4847
0.85703 | 0 | 0 | 0 | 0.85703
0.32037 | 0 | 0 | 0 | 0.32037
0.32831 | 0 | 0 | 0 | 0.32831
0.1547 | 0 | 0 | 0 | 0.1547
0.21114 | 0 | 0 | 0 | 0.21114
0.88822 | 0 | 0 | 0 | 0.88822
0.62667 | 0.22113 | 0.22113 | 0 | 0.40555
2.6079 | 1.404 | 1.404 | 0 | 1.2038
0.24654 | 2.6583 | 0.24654 | 2.4117 | 0
1.0023 | 3 | 1.0023 | 1.9977 | 0
1.1925 | 3 | 1.1925 | 1.8075 | 0
0.24094 | 3 | 0.24094 | 2.7591 | 0
1.0423 | 3 | 1.0423 | 1.9577 | 0
1.097 | 3 | 1.097 | 1.903 | 0
0.61094 | 2.137 | 0.61094 | 1.526 | 0
0.34949 | 0.89012 | 0.34949 | 0.54063 | 0
2.0472 | 0.046118 | 0.046118 | 0 | 2.001
2.0689 | 0 | 0 | 0 | 2.0689
4.255 | 0 | 0 | 0 | 4.255
3.296 | 0 | 0 | 0 | 3.296
1.5299 | 0 | 0 | 0 | 1.5299
1.8733 | 0 | 0 | 0 | 1.8733
1.099 | 0 | 0 | 0 | 1.099

## 88
Load Power (kW) | Inverter Power (kW) | Inverter to Load (kW) | Inverter to Grid (kW) | Grid to Load (kW)
0.063087 | 0 | 0 | 0 | 0.063087
0.30505 | 0 | 0 | 0 | 0.30505
0.73469 | 0 | 0 | 0 | 0.73469
0.3962 | 0 | 0 | 0 | 0.3962
0.48794 | 0 | 0 | 0 | 0.48794
0.097331 | 0 | 0 | 0 | 0.097331
0.70486 | 0 | 0 | 0 | 0.70486
2.8167 | 0.22113 | 0.22113 | 0 | 2.5956
3.1771 | 1.404 | 1.404 | 0 | 1.7731
0.15831 | 2.6583 | 0.15831 | 2.4999 | 0
0.19582 | 3 | 0.19582 | 2.8042 | 0
1.8497 | 3 | 1.8497 | 1.1503 | 0
0.10232 | 3 | 0.10232 | 2.8977 | 0
0.58593 | 3 | 0.58593 | 2.4141 | 0
0.61419 | 3 | 0.61419 | 2.3858 | 0
0.72163 | 2.137 | 0.72163 | 1.4153 | 0
1.1462 | 0.89012 | 0.89012 | 0 | 0.25609
0.52819 | 0.046118 | 0.046118 | 0 | 0.48207
1.8979 | 0 | 0 | 0 | 1.8979
2.548 | 0 | 0 | 0 | 2.548
0.76336 | 0 | 0 | 0 | 0.76336
2.1061 | 0 | 0 | 0 | 2.1061
0.73514 | 0 | 0 | 0 | 0.73514
1.0058 | 0 | 0 | 0 | 1.0058

## 89
Load Power (kW) | Inverter Power (kW) | Inverter to Load (kW) | Inverter to Grid (kW) | Grid to Load (kW)
0.9003 | 0 | 0 | 0 | 0.9003
0.16907 | 0 | 0 | 0 | 0.16907
0.77329 | 0 | 0 | 0 | 0.77329
0.61919 | 0 | 0 | 0 | 0.61919
0.21148 | 0 | 0 | 0 | 0.21148
0.42413 | 0 | 0 | 0 | 0.42413
2.1664 | 0 | 0 | 0 | 2.1664
0.15422 | 0.22113 | 0.15422 | 0.066908 | 0
0.62081 | 1.404 | 0.62081 | 0.78323 | 0
1.6353 | 2.6583 | 1.6353 | 1.023 | 0
1.0678 | 3 | 1.0678 | 1.9322 | 0
0.93037 | 3 | 0.93037 | 2.0696 | 0
3.0394 | 3 | 3 | 0 | 0.039403
0.43801 | 3 | 0.43801 | 2.562 | 0
0.48185 | 3 | 0.48185 | 2.5181 | 0
0.41302 | 2.137 | 0.41302 | 1.7239 | 0
1.0715 | 0.89012 | 0.89012 | 0 | 0.18135
0.96986 | 0.046118 | 0.046118 | 0 | 0.92374
0.7901 | 0 | 0 | 0 | 0.7901
0.26721 | 0 | 0 | 0 | 0.26721
5.0211 | 0 | 0 | 0 | 5.0211
5.6572 | 0 | 0 | 0 | 5.6572
0.56565 | 0 | 0 | 0 | 0.56565
1.378 | 0 | 0 | 0 | 1.378

## 90
Load Power (kW) | Inverter Power (kW) | Inverter to Load (kW) | Inverter to Grid (kW) | Grid to Load (kW)
1.9119 | 0 | 0 | 0 | 1.9119
0.64989 | 0 | 0 | 0 | 0.64989
0.24401 | 0 | 0 | 0 | 0.24401
0.39485 | 0 | 0 | 0 | 0.39485
0.075217 | 0 | 0 | 0 | 0.075217
1.8286 | 0 | 0 | 0 | 1.8286
0.48668 | 0 | 0 | 0 | 0.48668
1.749 | 0.22113 | 0.22113 | 0 | 1.5279
0.52338 | 1.404 | 0.52338 | 0.88067 | 0
0.34549 | 2.6583 | 0.34549 | 2.3128 | 0
0.22302 | 3 | 0.22302 | 2.777 | 0
0.13381 | 3 | 0.13381 | 2.8662 | 0
1.2131 | 3 | 1.2131 | 1.7869 | 0
1.0637 | 3 | 1.0637 | 1.9363 | 0
0.73016 | 3 | 0.73016 | 2.2698 | 0
1.4578 | 2.137 | 1.4578 | 0.67912 | 0
2.4497 | 0.89012 | 0.89012 | 0 | 1.5596
0.39119 | 0.046118 | 0.046118 | 0 | 0.34508
0.62338 | 0 | 0 | 0 | 0.62338
3.2823 | 0 | 0 | 0 | 3.2823
0.75288 | 0 | 0 | 0 | 0.75288
3.7615 | 0 | 0 | 0 | 3.7615
1.0797 | 0 | 0 | 0 | 1.0797
2.9466 | 0 | 0 | 0 | 2.9466

## 91
Load Power (kW) | Inverter Power (kW) | Inverter to Load (kW) | Inverter to Grid (kW) | Grid to Load (kW)
0.76619 | 0 | 0 | 0 | 0.76619
0.244 | 0 | 0 | 0 | 0.244
0.17224 | 0 | 0 | 0 | 0.17224
0.70456 | 0 | 0 | 0 | 0.70456
0.22601 | 0 | 0 | 0 | 0.22601
0.63568 | 0 | 0 | 0 | 0.63568
0.35883 | 0 | 0 | 0 | 0.35883
2.7696 | 0.22113 | 0.22113 | 0 | 2.5485
1.2304 | 1.404 | 1.2304 | 0.17367 | 0
0.78597 | 2.6583 | 0.78597 | 1.8723 | 0
1.1273 | 3 | 1.1273 | 1.8727 | 0
1.4909 | 3 | 1.4909 | 1.5091 | 0
0.074355 | 3 | 0.074355 | 2.9256 | 0
1.9228 | 3 | 1.9228 | 1.0772 | 0
1.5488 | 3 | 1.5488 | 1.4512 | 0
2.4184 | 2.137 | 2.137 | 0 | 0.2814
1.2279 | 0.89012 | 0.89012 | 0 | 0.3378
1.4237 | 0.046118 | 0.046118 | 0 | 1.3776
0.98701 | 0 | 0 | 0 | 0.98701
2.1553 | 0 | 0 | 0 | 2.1553
1.0267 | 0 | 0 | 0 | 1.0267
2.8048 | 0 | 0 | 0 | 2.8048
1.2324 | 0 | 0 | 0 | 1.2324
0.64115 | 0 | 0 | 0 | 0.64115

## 92
Load Power (kW) | Inverter Power (kW) | Inverter to Load (kW) | Inverter to Grid (kW) | Grid to Load (kW)
1.2424 | 0 | 0 | 0 | 1.2424
0.45523 | 0 | 0 | 0 | 0.45523
0.12087 | 0 | 0 | 0 | 0.12087
0.17147 | 0 | 0 | 0 | 0.17147
0.89839 | 0 | 0 | 0 | 0.89839
0.53851 | 0 | 0 | 0 | 0.53851
0.26593 | 0 | 0 | 0 | 0.26593
1.9569 | 0.22113 | 0.22113 | 0 | 1.7358
1.3078 | 1.404 | 1.3078 | 0.096286 | 0
0.41889 | 2.6583 | 0.41889 | 2.2394 | 0
1.7726 | 3 | 1.7726 | 1.2274 | 0
1.3388 | 3 | 1.3388 | 1.6612 | 0
0.79867 | 3 | 0.79867 | 2.2013 | 0
2.1869 | 3 | 2.1869 | 0.8131 | 0
0.95786 | 3 | 0.95786 | 2.0421 | 0
0.33344 | 2.137 | 0.33344 | 1.8035 | 0
0.40163 | 0.89012 | 0.40163 | 0.48849 | 0
0.89713 | 0.046118 | 0.046118 | 0 | 0.85101
4.5861 | 0 | 0 | 0 | 4.5861
1.0817 | 0 | 0 | 0 | 1.0817
0.68735 | 0 | 0 | 0 | 0.68735
0.35392 | 0 | 0 | 0 | 0.35392
0.42596 | 0 | 0 | 0 | 0.42596
1.0758 | 0 | 0 | 0 | 1.0758

## 93
Load Power (kW) | Inverter Power (kW) | Inverter to Load (kW) | Inverter to Grid (kW) | Grid to Load (kW)
0.17402 | 0 | 0 | 0 | 0.17402
0.15395 | 0 | 0 | 0 | 0.15395
0.50101 | 0 | 0 | 0 | 0.50101
0.51329 | 0 | 0 | 0 | 0.51329
0.28024 | 0 | 0 | 0 | 0.28024
0.84693 | 0 | 0 | 0 | 0.84693
0.4556 | 0 | 0 | 0 | 0.4556
0.81461 | 0.22113 | 0.22113 | 0 | 0.59349
0.63391 | 1.404 | 0.63391 | 0.77014 | 0
2.5541 | 2.6583 | 2.5541 | 0.10419 | 0
0.86001 | 3 | 0.86001 | 2.14 | 0
1.9529 | 3 | 1.9529 | 1.0471 | 0
4.1473 | 3 | 3 | 0 | 1.1473
0.77075 | 3 | 0.77075 | 2.2293 | 0
2.7527 | 3 | 2.7527 | 0.2473 | 0
1.3533 | 2.137 | 1.3533 | 0.78367 | 0
1.4857 | 0.89012 | 0.89012 | 0 | 0.59553
1.4909 | 0.046118 | 0.046118 | 0 | 1.4448
1.5567 | 0 | 0 | 0 | 1.5567
3.3454 | 0 | 0 | 0 | 3.3454
0.65269 | 0 | 0 | 0 | 0.65269
1.5875 | 0 | 0 | 0 | 1.5875
0.67407 | 0 | 0 | 0 | 0.67407
2.5869 | 0 | 0 | 0 | 2.5869

## 94
Load Power (kW) | Inverter Power (kW) | Inverter to Load (kW) | Inverter to Grid (kW) | Grid to Load (kW)
0.99441 | 0 | 0 | 0 | 0.99441
0.80335 | 0 | 0 | 0 | 0.80335
0.31639 | 0 | 0 | 0 | 0.31639
0.23575 | 0 | 0 | 0 | 0.23575
0.58875 | 0 | 0 | 0 | 0.58875
0.4977 | 0 | 0 | 0 | 0.4977
0.58368 | 0 | 0 | 0 | 0.58368
2.7287 | 0.22113 | 0.22113 | 0 | 2.5076
0.5 | 1.404 | 0.5 | 0.90405 | 0
0.22485 | 2.6583 | 0.22485 | 2.4334 | 0
0.42679 | 3 | 0.42679 | 2.5732 | 0
0.29573 | 3 | 0.29573 | 2.7043 | 0
0.093606 | 3 | 0.093606 | 2.9064 | 0
0.095454 | 3 | 0.095454 | 2.9045 | 0
0.43085 | 3 | 0.43085 | 2.5691 | 0
0.41274 | 2.137 | 0.41274 | 1.7242 | 0
1.3048 | 0.89012 | 0.89012 | 0 | 0.41472
2.0716 | 0.046118 | 0.046118 | 0 | 2.0255
1.3267 | 0 | 0 | 0 | 1.3267
1.7904 | 0 | 0 | 0 | 1.7904
1.1457 | 0 | 0 | 0 | 1.1457
0.26554 | 0 | 0 | 0 | 0.26554
1.985 | 0 | 0 | 0 | 1.985
1.5905 | 0 | 0 | 0 | 1.5905

## 95
Load Power (kW) | Inverter Power (kW) | Inverter to Load (kW) | Inverter to Grid (kW) | Grid to Load (kW)
0.31472 | 0 | 0 | 0 | 0.31472
0.76697 | 0 | 0 | 0 | 0.76697
0.042221 | 0 | 0 | 0 | 0.042221
0.10601 | 0 | 0 | 0 | 0.10601
0.70634 | 0 | 0 | 0 | 0.70634
0.63628 | 0 | 0 | 0 | 0.63628
1.0744 | 0 | 0 | 0 | 1.0744
0.73603 | 0.22113 | 0.22113 | 0 | 0.5149
0.21002 | 1.404 | 0.21002 | 1.194 | 0
2.3098 | 2.6583 | 2.3098 | 0.34844 | 0
0.98607 | 3 | 0.98607 | 2.0139 | 0
1.1244 | 3 | 1.1244 | 1.8756 | 0
0.47371 | 3 | 0.47371 | 2.5263 | 0
0.55871 | 3 | 0.55871 | 2.4413 | 0
1.0792 | 3 | 1.0792 | 1.9208 | 0
1.1267 | 2.137 | 1.1267 | 1.0103 | 0
0.69694 | 0.89012 | 0.69694 | 0.19318 | 0
0.57949 | 0.046118 | 0.046118 | 0 | 0.53337
3.7845 | 0 | 0 | 0 | 3.7845
0.74883 | 0 | 0 | 0 | 0.74883
1.6351 | 0 | 0 | 0 | 1.6351
2.5318 | 0 | 0 | 0 | 2.5318
0.74865 | 0 | 0 | 0 | 0.74865
1.8322 | 0 | 0 | 0 | 1.8322

## 96
Load Power (kW) | Inverter Power (kW) | Inverter to Load (kW) | Inverter to Grid (kW) | Grid to Load (kW)
0.075946 | 0 | 0 | 0 | 0.075946
0.40721 | 0 | 0 | 0 | 0.40721
0.30548 | 0 | 0 | 0 | 0.30548
0.67806 | 0 | 0 | 0 | 0.67806
0.43395 | 0 | 0 | 0 | 0.43395
0.88704 | 0 | 0 | 0 | 0.88704
0.35783 | 0 | 0 | 0 | 0.35783
0.58148 | 0.22113 | 0.22113 | 0 | 0.36035
0.53837 | 1.404 | 0.53837 | 0.86567 | 0
1.6569 | 2.6583 | 1.6569 | 1.0013 | 0
0.98276 | 3 | 0.98276 | 2.0172 | 0
0.79103 | 3 | 0.79103 | 2.209 | 0
0.50378 | 3 | 0.50378 | 2.4962 | 0
0.59507 | 3 | 0.59507 | 2.4049 | 0
1.5353 | 3 | 1.5353 | 1.4647 | 0
0.30622 | 2.137 | 0.30622 | 1.8307 | 0
0.61484 | 0.89012 | 0.61484 | 0.27528 | 0
2.1446 | 0.046118 | 0.046118 | 0 | 2.0985
0.18177 | 0 | 0 | 0 | 0.18177
1.4456 | 0 | 0 | 0 | 1.4456
1.846 | 0 | 0 | 0 | 1.846
1.3815 | 0 | 0 | 0 | 1.3815
0.33274 | 0 | 0 | 0 | 0.33274
0.65423 | 0 | 0 | 0 | 0.65423

## 97
Load Power (kW) | Inverter Power (kW) | Inverter to Load (kW) | Inverter to Grid (kW) | Grid to Load (kW)
0.72285 | 0 | 0 | 0 | 0.72285
0.92152 | 0 | 0 | 0 | 0.92152
0.54353 | 0 | 0 | 0 | 0.54353
0.69316 | 0 | 0 | 0 | 0.69316
0.67022 | 0 | 0 | 0 | 0.67022
0.39786 | 0 | 0 | 0 | 0.39786
1.053 | 0 | 0 | 0 | 1.053
1.0085 | 0.22113 | 0.22113 | 0 | 0.78736
0.98533 | 1.404 | 0.98533 | 0.41872 | 0
1.1827 | 2.6583 | 1.1827 | 1.4756 | 0
0.46916 | 3 | 0.46916 | 2.5308 | 0
1.5591 | 3 | 1.5591 | 1.4409 | 0
2.5142 | 3 | 2.5142 | 0.48582 | 0
0.27286 | 3 | 0.27286 | 2.7271 | 0
0.53515 | 3 | 0.53515 | 2.4648 | 0
1.0383 | 2.137 | 1.0383 | 1.0987 | 0
0.80342 | 0.89012 | 0.80342 | 0.086697 | 0
0.79002 | 0.046118 | 0.046118 | 0 | 0.7439
1.4836 | 0 | 0 | 0 | 1.4836
2.3273 | 0 | 0 | 0 | 2.3273
0.74221 | 0 | 0 | 0 | 0.74221
0.49583 | 0 | 0 | 0 | 0.49583
3.1512 | 0 | 0 | 0 | 3.1512
1.0874 | 0 | 0 | 0 | 1.0874

## 98
Load Power (kW) | Inverter Power (kW) | Inverter to Load (kW) | Inverter to Grid (kW) | Grid to Load (kW)
2.2242 | 0 | 0 | 0 | 2.2242
1.0928 | 0 | 0 | 0 | 1.0928
0.13906 | 0 | 0 | 0 | 0.13906
0.26693 | 0 | 0 | 0 | 0.26693
0.33204 | 0 | 0 | 0 | 0.33204
0.75312 | 0 | 0 | 0 | 0.75312
0.77112 | 0 | 0 | 0 | 0.77112
0.31939 | 0.22113 | 0.22113 | 0 | 0.098259
1.2053 | 1.404 | 1.2053 | 0.19872 | 0
0.48587 | 2.6583 | 0.48587 | 2.1724 | 0
0.24695 | 3 | 0.24695 | 2.7531 | 0
0.55779 | 3 | 0.55779 | 2.4422 | 0
0.30571 | 3 | 0.30571 | 2.6943 | 0
0.58905 | 3 | 0.58905 | 2.411 | 0
0.51791 | 3 | 0.51791 | 2.4821 | 0
0.40609 | 2.137 | 0.40609 | 1.7309 | 0
2.7415 | 0.89012 | 0.89012 | 0 | 1.8514
0.7951 | 0.046118 | 0.046118 | 0 | 0.74898
1.0225 | 0 | 0 | 0 | 1.0225
1.3133 | 0 | 0 | 0 | 1.3133
0.49107 | 0 | 0 | 0 | 0.49107
4.2516 | 0 | 0 | 0 | 4.2516
0.52066 | 0 | 0 | 0 | 0.52066
0.13198 | 0 | 0 | 0 | 0.13198

## 99
Load Power (kW) | Inverter Power (kW) | Inverter to Load (kW) | Inverter to Grid (kW) | Grid to Load (kW)
3.1793 | 0 | 0 | 0 | 3.1793
0.12326 | 0 | 0 | 0 | 0.12326
0.072029 | 0 | 0 | 0 | 0.072029
0.53161 | 0 | 0 | 0 | 0.53161
0.13272 | 0 | 0 | 0 | 0.13272
0.48065 | 0 | 0 | 0 | 0.48065
1.6902 | 0 | 0 | 0 | 1.6902
0.19284 | 0.22113 | 0.19284 | 0.02829 | 0
0.11347 | 1.404 | 0.11347 | 1.2906 | 0
1.003 | 2.6583 | 1.003 | 1.6553 | 0
0.87272 | 3 | 0.87272 | 2.1273 | 0
0.59493 | 3 | 0.59493 | 2.4051 | 0
1.0977 | 3 | 1.0977 | 1.9023 | 0
2.6716 | 3 | 2.6716 | 0.32843 | 0
0.52297 | 3 | 0.52297 | 2.477 | 0
0.92756 | 2.137 | 0.92756 | 1.2094 | 0
0.83306 | 0.89012 | 0.83306 | 0.057065 | 0
1.2657 | 0.046118 | 0.046118 | 0 | 1.2196
1.3654 | 0 | 0 | 0 | 1.3654
0.80919 | 0 | 0 | 0 | 0.80919
2.2088 | 0 | 0 | 0 | 2.2088
0.34837 | 0 | 0 | 0 | 0.34837
0.24723 | 0 | 0 | 0 | 0.24723
4.3521 | 0 | 0 | 0 | 4.3521

## 100
Load Power (kW) | Inverter Power (kW) | Inverter to Load (kW) | Inverter to Grid (kW) | Grid to Load (kW)
0.081458 | 0 | 0 | 0 | 0.081458
0.18709 | 0 | 0 | 0 | 0.18709
0.77904 | 0 | 0 | 0 | 0.77904
0.73848 | 0 | 0 | 0 | 0.73848
0.48746 | 0 | 0 | 0 | 0.48746
1.5381 | 0 | 0 | 0 | 1.5381
1.9462 | 0 | 0 | 0 | 1.9462
0.21324 | 0.22113 | 0.21324 | 0.0078847 | 0
4.5892 | 1.404 | 1.404 | 0 | 3.1852
0.1652 | 2.6583 | 0.1652 | 2.4931 | 0
0.5653 | 3 | 0.5653 | 2.4347 | 0
0.60531 | 3 | 0.60531 | 2.3947 | 0
0.59435 | 3 | 0.59435 | 2.4056 | 0
0.42409 | 3 | 0.42409 | 2.5759 | 0
0.88689 | 3 | 0.88689 | 2.1131 | 0
1.1384 | 2.137 | 1.1384 | 0.99855 | 0
0.14551 | 0.89012 | 0.14551 | 0.74461 | 0
0.56403 | 0.046118 | 0.046118 | 0 | 0.51791
1.2076 | 0 | 0 | 0 | 1.2076
1.1764 | 0 | 0 | 0 | 1.1764
0.78141 | 0 | 0 | 0 | 0.78141
0.19049 | 0 | 0 | 0 | 0.19049
0.88778 | 0 | 0 | 0 | 0.88778
3.0336 | 0 | 0 | 0 | 3.0336

## 101
Load Power (kW) | Inverter Power (kW) | Inverter to Load (kW) | Inverter to Grid (kW) | Grid to Load (kW)
1.5712 | 0 | 0 | 0 | 1.5712
0.79505 | 0 | 0 | 0 | 0.79505
1.0967 | 0 | 0 | 0 | 1.0967
0.37004 | 0 | 0 | 0 | 0.37004
0.71502 | 0 | 0 | 0 | 0.71502
1.0446 | 0 | 0 | 0 | 1.0446
0.4894 | 0 | 0 | 0 | 0.4894
0.55774 | 0.22113 | 0.22113 | 0 | 0.33661
0.25634 | 1.404 | 0.25634 | 1.1477 | 0
0.25968 | 2.6583 | 0.25968 | 2.3986 | 0
1.0545 | 3 | 1.0545 | 1.9455 | 0
1.8248 | 3 | 1.8248 | 1.1752 | 0
0.5436 | 3 | 0.5436 | 2.4564 | 0
0.47335 | 3 | 0.47335 | 2.5267 | 0
0.23573 | 3 | 0.23573 | 2.7643 | 0
0.078249 | 2.137 | 0.078249 | 2.0587 | 0
2.0116 | 0.89012 | 0.89012 | 0 | 1.1215
0.89304 | 0.046118 | 0.046118 | 0 | 0.84692
0.56632 | 0 | 0 | 0 | 0.56632
0.44025 | 0 | 0 | 0 | 0.44025
2.1426 | 0 | 0 | 0 | 2.1426
0.50846 | 0 | 0 | 0 | 0.50846
0.42294 | 0 | 0 | 0 | 0.42294
0.45309 | 0 | 0 | 0 | 0.45309

## 102
Load Power (kW) | Inverter Power (kW) | Inverter to Load (kW) | Inverter to Grid (kW) | Grid to Load (kW)
1.7685 | 0 | 0 | 0 | 1.7685
0.18917 | 0 | 0 | 0 | 0.18917
0.2313 | 0 | 0 | 0 | 0.2313
0.79544 | 0 | 0 | 0 | 0.79544
1.02 | 0 | 0 | 0 | 1.02
0.63594 | 0 | 0 | 0 | 0.63594
1.4449 | 0 | 0 | 0 | 1.4449
1.2167 | 0.22113 | 0.22113 | 0 | 0.99553
0.29688 | 1.404 | 0.29688 | 1.1072 | 0
1.9275 | 2.6583 | 1.9275 | 0.73073 | 0
1.0032 | 3 | 1.0032 | 1.9968 | 0
0.20687 | 3 | 0.20687 | 2.7931 | 0
0.91987 | 3 | 0.91987 | 2.0801 | 0
1.2492 | 3 | 1.2492 | 1.7508 | 0
0.92683 | 3 | 0.92683 | 2.0732 | 0
2.179 | 2.137 | 2.137 | 0 | 0.041989
1.807 | 0.89012 | 0.89012 | 0 | 0.91691
0.74417 | 0.046118 | 0.046118 | 0 | 0.69805
0.62379 | 0 | 0 | 0 | 0.62379
1.1801 | 0 | 0 | 0 | 1.1801
1.6594 | 0 | 0 | 0 | 1.6594
0.15185 | 0 | 0 | 0 | 0.15185
1.3631 | 0 | 0 | 0 | 1.3631
2.0025 | 0 | 0 | 0 | 2.0025

## 103
Load Power (kW) | Inverter Power (kW) | Inverter to Load (kW) | Inverter to Grid (kW) | Grid to Load (kW)
0.84905 | 0 | 0 | 0 | 0.84905
0.66239 | 0 | 0 | 0 | 0.66239
0.6895 | 0 | 0 | 0 | 0.6895
0.67212 | 0 | 0 | 0 | 0.67212
0.94794 | 0 | 0 | 0 | 0.94794
0.87398 | 0 | 0 | 0 | 0.87398
0.24349 | 0 | 0 | 0 | 0.24349
0.48239 | 0.22113 | 0.22113 | 0 | 0.26126
1.0406 | 1.404 | 1.0406 | 0.36346 | 0
0.19692 | 2.6583 | 0.19692 | 2.4613 | 0
0.45954 | 3 | 0.45954 | 2.5405 | 0
0.27807 | 3 | 0.27807 | 2.7219 | 0
1.6523 | 3 | 1.6523 | 1.3477 | 0
2.7269 | 3 | 2.7269 | 0.27312 | 0
1.0908 | 3 | 1.0908 | 1.9092 | 0
0.32931 | 2.137 | 0.32931 | 1.8077 | 0
0.50361 | 0.89012 | 0.50361 | 0.38651 | 0
0.97442 | 0.046118 | 0.046118 | 0 | 0.9283
1.2048 | 0 | 0 | 0 | 1.2048
3.0565 | 0 | 0 | 0 | 3.0565
0.62576 | 0 | 0 | 0 | 0.62576
0.64011 | 0 | 0 | 0 | 0.64011
0.44801 | 0 | 0 | 0 | 0.44801
2.0138 | 0 | 0 | 0 | 2.0138

## 104
Load Power (kW) | Inverter Power (kW) | Inverter to Load (kW) | Inverter to Grid (kW) | Grid to Load (kW)
0.72684 | 0 | 0 | 0 | 0.72684
1.3751 | 0 | 0 | 0 | 1.3751
0.41626 | 0 | 0 | 0 | 0.41626
1.5625 | 0 | 0 | 0 | 1.5625
0.2987 | 0 | 0 | 0 | 0.2987
0.73991 | 0 | 0 | 0 | 0.73991
0.99358 | 0 | 0 | 0 | 0.99358
2.5698 | 0.22113 | 0.22113 | 0 | 2.3487
1.1149 | 1.404 | 1.1149 | 0.28917 | 0
0.12895 | 2.6583 | 0.12895 | 2.5293 | 0
0.053974 | 3 | 0.053974 | 2.946 | 0
0.13449 | 3 | 0.13449 | 2.8655 | 0
0.42435 | 3 | 0.42435 | 2.5757 | 0
0.4574 | 3 | 0.4574 | 2.5426 | 0
1.6225 | 3 | 1.6225 | 1.3775 | 0
0.39599 | 2.137 | 0.39599 | 1.741 | 0
0.44643 | 0.89012 | 0.44643 | 0.44369 | 0
0.59706 | 0.046118 | 0.046118 | 0 | 0.55094
0.50175 | 0 | 0 | 0 | 0.50175
1.0292 | 0 | 0 | 0 | 1.0292
1.0016 | 0 | 0 | 0 | 1.0016
2.2638 | 0 | 0 | 0 | 2.2638
2.4092 | 0 | 0 | 0 | 2.4092
1.0393 | 0 | 0 | 0 | 1.0393

## 105
Load Power (kW) | Inverter Power (kW) | Inverter to Load (kW) | Inverter to Grid (kW) | Grid to Load (kW)
1.3308 | 0 | 0 | 0 | 1.3308
0.30411 | 0 | 0 | 0 | 0.30411
0.53562 | 0 | 0 | 0 | 0.53562
0.1014 | 0 | 0 | 0 | 0.1014
1.1092 | 0 | 0 | 0 | 1.1092
0.036381 | 0 | 0 | 0 | 0.036381
1.6871 | 0 | 0 | 0 | 1.6871
0.18858 | 0.22113 | 0.18858 | 0.032549 | 0
1.299 | 1.404 | 1.299 | 0.10505 | 0
2.0533 | 2.6583 | 2.0533 | 0.60491 | 0
0.53393 | 3 | 0.53393 | 2.4661 | 0
0.86669 | 3 | 0.86669 | 2.1333 | 0
0.25921 | 3 | 0.25921 | 2.7408 | 0
0.57519 | 3 | 0.57519 | 2.4248 | 0
0.69244 | 3 | 0.69244 | 2.3076 | 0
2.1399 | 2.137 | 2.137 | 0 | 0.0029786
2.0549 | 0.89012 | 0.89012 | 0 | 1.1648
0.21757 | 0.046118 | 0.046118 | 0 | 0.17145
0.75201 | 0 | 0 | 0 | 0.75201
1.1427 | 0 | 0 | 0 | 1.1427
1.079 | 0 | 0 | 0 | 1.079
0.40454 | 0 | 0 | 0 | 0.40454
0.54334 | 0 | 0 | 0 | 0.54334
1.0265 | 0 | 0 | 0 | 1.0265

## 106
Load Power (kW) | Inverter Power (kW) | Inverter to Load (kW) | Inverter to Grid (kW) | Grid to Load (kW)
1.2818 | 0 | 0 | 0 | 1.2818
0.50648 | 0 | 0 | 0 | 0.50648
0.54713 | 0 | 0 | 0 | 0.54713
1.0561 | 0 | 0 | 0 | 1.0561
0.72638 | 0 | 0 | 0 | 0.72638
0.79323 | 0 | 0 | 0 | 0.79323
1.2886 | 0 | 0 | 0 | 1.2886
0.25755 | 0.22113 | 0.22113 | 0 | 0.036424
2.3774 | 1.404 | 1.404 | 0 | 0.97335
1.7186 | 2.6583 | 1.7186 | 0.93969 | 0
0.87101 | 3 | 0.87101 | 2.129 | 0
0.3763 | 3 | 0.3763 | 2.6237 | 0
0.42676 | 3 | 0.42676 | 2.5732 | 0
0.6032 | 3 | 0.6032 | 2.3968 | 0
1.8311 | 3 | 1.8311 | 1.1689 | 0
0.96832 | 2.137 | 0.96832 | 1.1686 | 0
1.0039 | 0.89012 | 0.89012 | 0 | 0.11383
3.7476 | 0.046118 | 0.046118 | 0 | 3.7015
0.56078 | 0 | 0 | 0 | 0.56078
2.0123 | 0 | 0 | 0 | 2.0123
0.91297 | 0 | 0 | 0 | 0.91297
1.4323 | 0 | 0 | 0 | 1.4323
1.6429 | 0 | 0 | 0 | 1.6429
0.27403 | 0 | 0 | 0 | 0.27403

## 107
Load Power (kW) | Inverter Power (kW) | Inverter to Load (kW) | Inverter to Grid (kW) | Grid to Load (kW)
0.069837 | 0 | 0 | 0 | 0.069837
0.63195 | 0 | 0 | 0 | 0.63195
1.1716 | 0 | 0 | 0 | 1.1716
0.26971 | 0 | 0 | 0 | 0.26971
0.76537 | 0 | 0 | 0 | 0.76537
1.1221 | 0 | 0 | 0 | 1.1221
0.68529 | 0 | 0 | 0 | 0.68529
1.3056 | 0.22113 | 0.22113 | 0 | 1.0844
0.98204 | 1.404 | 0.98204 | 0.42201 | 0
0.79288 | 2.6583 | 0.79288 | 1.8654 | 0
0.34768 | 3 | 0.34768 | 2.6523 | 0
0.60071 | 3 | 0.60071 | 2.3993 | 0
0.088857 | 3 | 0.088857 | 2.9111 | 0
0.5055 | 3 | 0.5055 | 2.4945 | 0
1.4362 | 3 | 1.4362 | 1.5638 | 0
0.35227 | 2.137 | 0.35227 | 1.7847 | 0
0.891 | 0.89012 | 0.89012 | 0 | 0.0008781
0.54768 | 0.046118 | 0.046118 | 0 | 0.50156
1.2903 | 0 | 0 | 0 | 1.2903
0.73911 | 0 | 0 | 0 | 0.73911
0.92859 | 0 | 0 | 0 | 0.92859
1.6662 | 0 | 0 | 0 | 1.6662
2.0342 | 0 | 0 | 0 | 2.0342
0.72023 | 0 | 0 | 0 | 0.72023

## 108
Load Power (kW) | Inverter Power (kW) | Inverter to Load (kW) | Inverter to Grid (kW) | Grid to Load (kW)
0.60549 | 0 | 0 | 0 | 0.60549
0.069322 | 0 | 0 | 0 | 0.069322
0.92002 | 0 | 0 | 0 | 0.92002
0.61104 | 0 | 0 | 0 | 0.61104
1.3422 | 0 | 0 | 0 | 1.3422
0.51425 | 0 | 0 | 0 | 0.51425
0.43009 | 0 | 0 | 0 | 0.43009
0.85991 | 0.22113 | 0.22113 | 0 | 0.63878
0.73397 | 1.404 | 0.73397 | 0.67008 | 0
0.30054 | 2.6583 | 0.30054 | 2.3577 | 0
0.88462 | 3 | 0.88462 | 2.1154 | 0
0.28629 | 3 | 0.28629 | 2.7137 | 0
0.76873 | 3 | 0.76873 | 2.2313 | 0
0.20329 | 3 | 0.20329 | 2.7967 | 0
1.8726 | 3 | 1.8726 | 1.1274 | 0
0.83927 | 2.137 | 0.83927 | 1.2977 | 0
0.84624 | 0.89012 | 0.84624 | 0.043877 | 0
0.12097 | 0.046118 | 0.046118 | 0 | 0.074849
0.65807 | 0 | 0 | 0 | 0.65807
2.0259 | 0 | 0 | 0 | 2.0259
2.4678 | 0 | 0 | 0 | 2.4678
1.4121 | 0 | 0 | 0 | 1.4121
1.5796 | 0 | 0 | 0 | 1.5796
1.1863 | 0 | 0 | 0 | 1.1863

## 109
Load Power (kW) | Inverter Power (kW) | Inverter to Load (kW) | Inverter to Grid (kW) | Grid to Load (kW)
0.46839 | 0 | 0 | 0 | 0.46839
0.3792 | 0 | 0 | 0 | 0.3792
0.22684 | 0 | 0 | 0 | 0.22684
0.50282 | 0 | 0 | 0 | 0.50282
0.21446 | 0 | 0 | 0 | 0.21446
1.2372 | 0 | 0 | 0 | 1.2372
0.083712 | 0 | 0 | 0 | 0.083712
1.6856 | 0.22113 | 0.22113 | 0 | 1.4644
0.6898 | 1.404 | 0.6898 | 0.71424 | 0
0.23275 | 2.6583 | 0.23275 | 2.4255 | 0
0.68815 | 3 | 0.68815 | 2.3118 | 0
0.16695 | 3 | 0.16695 | 2.833 | 0
0.6844 | 3 | 0.6844 | 2.3156 | 0
0.82246 | 3 | 0.82246 | 2.1775 | 0
1.2848 | 3 | 1.2848 | 1.7152 | 0
1.597 | 2.137 | 1.597 | 0.54 | 0
0.13944 | 0.89012 | 0.13944 | 0.75068 | 0
0.68097 | 0.046118 | 0.046118 | 0 | 0.63485
2.3905 | 0 | 0 | 0 | 2.3905
1.3332 | 0 | 0 | 0 | 1.3332
0.065484 | 0 | 0 | 0 | 0.065484
0.21838 | 0 | 0 | 0 | 0.21838
1.0977 | 0 | 0 | 0 | 1.0977
0.79149 | 0 | 0 | 0 | 0.79149

## 110
Load Power (kW) | Inverter Power (kW) | Inverter to Load (kW) | Inverter to Grid (kW) | Grid to Load (kW)
0.56535 | 0 | 0 | 0 | 0.56535
0.59471 | 0 | 0 | 0 | 0.59471
0.21096 | 0 | 0 | 0 | 0.21096
0.27729 | 0 | 0 | 0 | 0.27729
0.37898 | 0 | 0 | 0 | 0.37898
0.84316 | 0 | 0 | 0 | 0.84316
0.20501 | 0 | 0 | 0 | 0.20501
2.0163 | 0.22113 | 0.22113 | 0 | 1.7951
2.2772 | 1.404 | 1.404 | 0 | 0.87316
0.85342 | 2.6583 | 0.85342 | 1.8048 | 0
1.3294 | 3 | 1.3294 | 1.6706 | 0
1.0775 | 3 | 1.0775 | 1.9225 | 0
0.72711 | 3 | 0.72711 | 2.2729 | 0
0.34571 | 3 | 0.34571 | 2.6543 | 0
1.3583 | 3 | 1.3583 | 1.6417 | 0
0.50573 | 2.137 | 0.50573 | 1.6312 | 0
0.78308 | 0.89012 | 0.78308 | 0.10704 | 0
1.1013 | 0.046118 | 0.046118 | 0 | 1.0552
4.443 | 0 | 0 | 0 | 4.443
1.4499 | 0 | 0 | 0 | 1.4499
1.3105 | 0 | 0 | 0 | 1.3105
0.57673 | 0 | 0 | 0 | 0.57673
1.1681 | 0 | 0 | 0 | 1.1681
0.22154 | 0 | 0 | 0 | 0.22154

## 111
Load Power (kW) | Inverter Power (kW) | Inverter to Load (kW) | Inverter to Grid (kW) | Grid to Load (kW)
0.24956 | 0 | 0 | 0 | 0.24956
0.10221 | 0 | 0 | 0 | 0.10221
0.080056 | 0 | 0 | 0 | 0.080056
0.98482 | 0 | 0 | 0 | 0.98482
0.041007 | 0 | 0 | 0 | 0.041007
0.31735 | 0 | 0 | 0 | 0.31735
1.1295 | 0 | 0 | 0 | 1.1295
1.9083 | 0.22113 | 0.22113 | 0 | 1.6871
0.8776 | 1.404 | 0.8776 | 0.52645 | 0
1.1494 | 2.6583 | 1.1494 | 1.5088 | 0
1.0028 | 3 | 1.0028 | 1.9972 | 0
0.042007 | 3 | 0.042007 | 2.958 | 0
0.21656 | 3 | 0.21656 | 2.7834 | 0
0.60182 | 3 | 0.60182 | 2.3982 | 0
0.15758 | 3 | 0.15758 | 2.8424 | 0
1.4991 | 2.137 | 1.4991 | 0.63786 | 0
0.35666 | 0.89012 | 0.35666 | 0.53346 | 0
0.7351 | 0.046118 | 0.046118 | 0 | 0.68898
1.9833 | 0 | 0 | 0 | 1.9833
2.1983 | 0 | 0 | 0 | 2.1983
0.39905 | 0 | 0 | 0 | 0.39905
1.0554 | 0 | 0 | 0 | 1.0554
0.9631 | 0 | 0 | 0 | 0.9631
0.69848 | 0 | 0 | 0 | 0.69848

## 112
Load Power (kW) | Inverter Power (kW) | Inverter to Load (kW) | Inverter to Grid (kW) | Grid to Load (kW)
0.92927 | 0 | 0 | 0 | 0.92927
0.31742 | 0 | 0 | 0 | 0.31742
0.61939 | 0 | 0 | 0 | 0.61939
0.95704 | 0 | 0 | 0 | 0.95704
0.46906 | 0 | 0 | 0 | 0.46906
1.9309 | 0 | 0 | 0 | 1.9309
1.411 | 0 | 0 | 0 | 1.411
1.185 | 0.22113 | 0.22113 | 0 | 0.96383
1.6705 | 1.404 | 1.404 | 0 | 0.26645
0.15268 | 2.6583 | 0.15268 | 2.5056 | 0
0.37941 | 3 | 0.37941 | 2.6206 | 0
0.99982 | 3 | 0.99982 | 2.0002 | 0
2.4886 | 3 | 2.4886 | 0.51143 | 0
0.33756 | 3 | 0.33756 | 2.6624 | 0
0.12542 | 3 | 0.12542 | 2.8746 | 0
0.058685 | 2.137 | 0.058685 | 2.0783 | 0
0.15578 | 0.89012 | 0.15578 | 0.73434 | 0
2.174 | 0.046118 | 0.046118 | 0 | 2.1279
2.0725 | 0 | 0 | 0 | 2.0725
0.77493 | 0 | 0 | 0 | 0.77493
0.92231 | 0 | 0 | 0 | 0.92231
0.92309 | 0 | 0 | 0 | 0.92309
1.5996 | 0 | 0 | 0 | 1.5996
0.35474 | 0 | 0 | 0 | 0.35474

## 113
Load Power (kW) | Inverter Power (kW) | Inverter to Load (kW) | Inverter to Grid (kW) | Grid to Load (kW)
0.27413 | 0 | 0 | 0 | 0.27413
0.20408 | 0 | 0 | 0 | 0.20408
0.21135 | 0 | 0 | 0 | 0.21135
0.21859 | 0 | 0 | 0 | 0.21859
0.14989 | 0 | 0 | 0 | 0.14989
0.12064 | 0 | 0 | 0 | 0.12064
2.0677 | 0 | 0 | 0 | 2.0677
1.4506 | 0.22113 | 0.22113 | 0 | 1.2294
1.3486 | 1.404 | 1.3486 | 0.055428 | 0
0.19742 | 2.6583 | 0.19742 | 2.4608 | 0
0.74073 | 3 | 0.74073 | 2.2593 | 0
0.15347 | 3 | 0.15347 | 2.8465 | 0
0.13251 | 3 | 0.13251 | 2.8675 | 0
0.64028 | 3 | 0.64028 | 2.3597 | 0
0.34634 | 3 | 0.34634 | 2.6537 | 0
0.30732 | 2.137 | 0.30732 | 1.8296 | 0
1.62 | 0.89012 | 0.89012 | 0 | 0.72985
1.919 | 0.046118 | 0.046118 | 0 | 1.8728
0.41178 | 0 | 0 | 0 | 0.41178
1.5382 | 0 | 0 | 0 | 1.5382
1.6106 | 0 | 0 | 0 | 1.6106
0.48581 | 0 | 0 | 0 | 0.48581
1.4522 | 0 | 0 | 0 | 1.4522
0.52748 | 0 | 0 | 0 | 0.52748

## 114
Load Power (kW) | Inverter Power (kW) | Inverter to Load (kW) | Inverter to Grid (kW) | Grid to Load (kW)
0.80872 | 0 | 0 | 0 | 0.80872
0.21402 | 0 | 0 | 0 | 0.21402
1.1752 | 0 | 0 | 0 | 1.1752
2.1636 | 0 | 0 | 0 | 2.1636
0.19162 | 0 | 0 | 0 | 0.19162
0.28358 | 0 | 0 | 0 | 0.28358
0.59449 | 0 | 0 | 0 | 0.59449
1.4368 | 0.22113 | 0.22113 | 0 | 1.2157
3.1512 | 1.404 | 1.404 | 0 | 1.7472
2.3909 | 2.6583 | 2.3909 | 0.26738 | 0
0.69395 | 3 | 0.69395 | 2.306 | 0
1.3947 | 3 | 1.3947 | 1.6053 | 0
0.38063 | 3 | 0.38063 | 2.6194 | 0
0.51407 | 3 | 0.51407 | 2.4859 | 0
1.4398 | 3 | 1.4398 | 1.5602 | 0
0.93962 | 2.137 | 0.93962 | 1.1973 | 0
0.59672 | 0.89012 | 0.59672 | 0.2934 | 0
0.86778 | 0.046118 | 0.046118 | 0 | 0.82166
0.29064 | 0 | 0 | 0 | 0.29064
0.28353 | 0 | 0 | 0 | 0.28353
6.1104 | 0 | 0 | 0 | 6.1104
0.08712 | 0 | 0 | 0 | 0.08712
0.83593 | 0 | 0 | 0 | 0.83593
0.67775 | 0 | 0 | 0 | 0.67775

## 115
Load Power (kW) | Inverter Power (kW) | Inverter to Load (kW) | Inverter to Grid (kW) | Grid to Load (kW)
0.27241 | 0 | 0 | 0 | 0.27241
1.3083 | 0 | 0 | 0 | 1.3083
0.062876 | 0 | 0 | 0 | 0.062876
0.3629 | 0 | 0 | 0 | 0.3629
0.3763 | 0 | 0 | 0 | 0.3763
0.19593 | 0 | 0 | 0 | 0.19593
1.0704 | 0 | 0 | 0 | 1.0704
0.75567 | 0.22113 | 0.22113 | 0 | 0.53455
2.2135 | 1.404 | 1.404 | 0 | 0.8095
1.2477 | 2.6583 | 1.2477 | 1.4105 | 0
0.55825 | 3 | 0.55825 | 2.4417 | 0
0.39485 | 3 | 0.39485 | 2.6052 | 0
1.7094 | 3 | 1.7094 | 1.2906 | 0
3.3005 | 3 | 3 | 0 | 0.30049
0.92938 | 3 | 0.92938 | 2.0706 | 0
1.3646 | 2.137 | 1.3646 | 0.77237 | 0
0.44066 | 0.89012 | 0.44066 | 0.44946 | 0
3.6063 | 0.046118 | 0.046118 | 0 | 3.5601
0.48802 | 0 | 0 | 0 | 0.48802
1.6176 | 0 | 0 | 0 | 1.6176
2.2321 | 0 | 0 | 0 | 2.2321
0.23016 | 0 | 0 | 0 | 0.23016
1.597 | 0 | 0 | 0 | 1.597
0.20675 | 0 | 0 | 0 | 0.20675

## 116
Load Power (kW) | Inverter Power (kW) | Inverter to Load (kW) | Inverter to Grid (kW) | Grid to Load (kW)
0.45435 | 0 | 0 | 0 | 0.45435
0.79109 | 0 | 0 | 0 | 0.79109
2.0389 | 0 | 0 | 0 | 2.0389
0.24488 | 0 | 0 | 0 | 0.24488
0.53638 | 0 | 0 | 0 | 0.53638
0.97576 | 0 | 0 | 0 | 0.97576
0.93191 | 0 | 0 | 0 | 0.93191
1.7171 | 0.22113 | 0.22113 | 0 | 1.496
4.8256 | 1.404 | 1.404 | 0 | 3.4216
0.69066 | 2.6583 | 0.69066 | 1.9676 | 0
0.64449 | 3 | 0.64449 | 2.3555 | 0
0.67759 | 3 | 0.67759 | 2.3224 | 0
2.779 | 3 | 2.779 | 0.22104 | 0
0.53395 | 3 | 0.53395 | 2.4661 | 0
1.9896 | 3 | 1.9896 | 1.0104 | 0
1.3436 | 2.137 | 1.3436 | 0.79341 | 0
1.4647 | 0.89012 | 0.89012 | 0 | 0.57456
1.3468 | 0.046118 | 0.046118 | 0 | 1.3007
0.16809 | 0 | 0 | 0 | 0.16809
1.5888 | 0 | 0 | 0 | 1.5888
2.4393 | 0 | 0 | 0 | 2.4393
0.88536 | 0 | 0 | 0 | 0.88536
1.6564 | 0 | 0 | 0 | 1.6564
0.44741 | 0 | 0 | 0 | 0.44741

## 117
Load Power (kW) | Inverter Power (kW) | Inverter to Load (kW) | Inverter to Grid (kW) | Grid to Load (kW)
0.93863 | 0 | 0 | 0 | 0.93863
0.72596 | 0 | 0 | 0 | 0.72596
0.39279 | 0 | 0 | 0 | 0.39279
1.6191 | 0 | 0 | 0 | 1.6191
1.3147 | 0 | 0 | 0 | 1.3147
1.6543 | 0 | 0 | 0 | 1.6543
0.053358 | 0 | 0 | 0 | 0.053358
1.2175 | 0.22113 | 0.22113 | 0 | 0.99642
0.70763 | 1.404 | 0.70763 | 0.69642 | 0
0.34413 | 2.6583 | 0.34413 | 2.3141 | 0
2.9577 | 3 | 2.9577 | 0.042257 | 0
2.0089 | 3 | 2.0089 | 0.99111 | 0
0.16977 | 3 | 0.16977 | 2.8302 | 0
0.68269 | 3 | 0.68269 | 2.3173 | 0
0.29821 | 3 | 0.29821 | 2.7018 | 0
0.49024 | 2.137 | 0.49024 | 1.6467 | 0
1.9186 | 0.89012 | 0.89012 | 0 | 1.0285
0.39436 | 0.046118 | 0.046118 | 0 | 0.34824
1.2523 | 0 | 0 | 0 | 1.2523
3.3825 | 0 | 0 | 0 | 3.3825
0.4582 | 0 | 0 | 0 | 0.4582
0.79812 | 0 | 0 | 0 | 0.79812
1.2281 | 0 | 0 | 0 | 1.2281
0.68431 | 0 | 0 | 0 | 0.68431

## 118
Load Power (kW) | Inverter Power (kW) | Inverter to Load (kW) | Inverter to Grid (kW) | Grid to Load (kW)
0.6126 | 0 | 0 | 0 | 0.6126
0.69618 | 0 | 0 | 0 | 0.69618
0.12629 | 0 | 0 | 0 | 0.12629
0.54878 | 0 | 0 | 0 | 0.54878
0.69033 | 0 | 0 | 0 | 0.69033
0.11711 | 0 | 0 | 0 | 0.11711
0.42654 | 0 | 0 | 0 | 0.42654
0.1267 | 0.22113 | 0.1267 | 0.09443 | 0
1.329 | 1.404 | 1.329 | 0.075058 | 0
1.1756 | 2.6583 | 1.1756 | 1.4826 | 0
0.4558 | 3 | 0.4558 | 2.5442 | 0
1.6555 | 3 | 1.6555 | 1.3445 | 0
0.62515 | 3 | 0.62515 | 2.3748 | 0
0.44713 | 3 | 0.44713 | 2.5529 | 0
0.5654 | 3 | 0.5654 | 2.4346 | 0
0.99592 | 2.137 | 0.99592 | 1.141 | 0
1.645 | 0.89012 | 0.89012 | 0 | 0.75491
2.6156 | 0.046118 | 0.046118 | 0 | 2.5695
1.9839 | 0 | 0 | 0 | 1.9839
1.3845 | 0 | 0 | 0 | 1.3845
0.86532 | 0 | 0 | 0 | 0.86532
1.78 | 0 | 0 | 0 | 1.78
2.1508 | 0 | 0 | 0 | 2.1508
0.81252 | 0 | 0 | 0 | 0.81252

## 119
Load Power (kW) | Inverter Power (kW) | Inverter to Load (kW) | Inverter to Grid (kW) | Grid to Load (kW)
0.4504 | 0 | 0 | 0 | 0.4504
0.20372 | 0 | 0 | 0 | 0.20372
0.24055 | 0 | 0 | 0 | 0.24055
0.31038 | 0 | 0 | 0 | 0.31038
1.285 | 0 | 0 | 0 | 1.285
0.28586 | 0 | 0 | 0 | 0.28586
0.78648 | 0 | 0 | 0 | 0.78648
0.23328 | 0.22113 | 0.22113 | 0 | 0.012153
0.35428 | 1.404 | 0.35428 | 1.0498 | 0
0.76139 | 2.6583 | 0.76139 | 1.8969 | 0
0.76705 | 3 | 0.76705 | 2.233 | 0
2.1069 | 3 | 2.1069 | 0.89312 | 0
0.14034 | 3 | 0.14034 | 2.8597 | 0
0.54082 | 3 | 0.54082 | 2.4592 | 0
1.561 | 3 | 1.561 | 1.439 | 0
0.74562 | 2.137 | 0.74562 | 1.3913 | 0
0.60923 | 0.89012 | 0.60923 | 0.28089 | 0
0.49901 | 0.046118 | 0.046118 | 0 | 0.4529
2.6173 | 0 | 0 | 0 | 2.6173
0.58547 | 0 | 0 | 0 | 0.58547
0.71515 | 0 | 0 | 0 | 0.71515
0.87194 | 0 | 0 | 0 | 0.87194
0.79445 | 0 | 0 | 0 | 0.79445
0.40508 | 0 | 0 | 0 | 0.40508

## 120
Load Power (kW) | Inverter Power (kW) | Inverter to Load (kW) | Inverter to Grid (kW) | Grid to Load (kW)
0.73874 | 0 | 0 | 0 | 0.73874
0.25482 | 0 | 0 | 0 | 0.25482
2.0018 | 0 | 0 | 0 | 2.0018
0.32458 | 0 | 0 | 0 | 0.32458
0.3788 | 0 | 0 | 0 | 0.3788
0.23056 | 0 | 0 | 0 | 0.23056
0.9525 | 0 | 0 | 0 | 0.9525
0.32277 | 0.22113 | 0.22113 | 0 | 0.10164
2.1976 | 1.404 | 1.404 | 0 | 0.79353
2.3966 | 2.6583 | 2.3966 | 0.26165 | 0
0.75656 | 3 | 0.75656 | 2.2434 | 0
0.49418 | 3 | 0.49418 | 2.5058 | 0
0.17616 | 3 | 0.17616 | 2.8238 | 0
0.63099 | 3 | 0.63099 | 2.369 | 0
0.084751 | 3 | 0.084751 | 2.9152 | 0
0.49219 | 2.137 | 0.49219 | 1.6448 | 0
1.1087 | 0.89012 | 0.89012 | 0 | 0.21854
0.50974 | 0.046118 | 0.046118 | 0 | 0.46362
2.5646 | 0 | 0 | 0 | 2.5646
1.1835 | 0 | 0 | 0 | 1.1835
0.63724 | 0 | 0 | 0 | 0.63724
6.7968 | 0 | 0 | 0 | 6.7968
1.2313 | 0 | 0 | 0 | 1.2313
0.025696 | 0 | 0 | 0 | 0.025696

## 121
Load Power (kW) | Inverter Power (kW) | Inverter to Load (kW) | Inverter to Grid (kW) | Grid to Load (kW)
0.033512 | 0 | 0 | 0 | 0.033512
0.33833 | 0 | 0 | 0 | 0.33833
0.58338 | 0 | 0 | 0 | 0.58338
0.2241 | 0 | 0 | 0 | 0.2241
0.87529 | 0 | 0 | 0 | 0.87529
1.103 | 0 | 0 | 0 | 1.103
0.10957 | 0 | 0 | 0 | 0.10957
0.57854 | 0.22113 | 0.22113 | 0 | 0.35742
4.9893 | 1.404 | 1.404 | 0 | 3.5852
1.0699 | 2.6583 | 1.0699 | 1.5883 | 0
2.6894 | 3 | 2.6894 | 0.31062 | 0
0.97218 | 3 | 0.97218 | 2.0278 | 0
0.64722 | 3 | 0.64722 | 2.3528 | 0
0.2314 | 3 | 0.2314 | 2.7686 | 0
0.39734 | 3 | 0.39734 | 2.6027 | 0
0.3152 | 2.137 | 0.3152 | 1.8218 | 0
0.98457 | 0.89012 | 0.89012 | 0 | 0.094446
0.60597 | 0.046118 | 0.046118 | 0 | 0.55985
0.80216 | 0 | 0 | 0 | 0.80216
1.5142 | 0 | 0 | 0 | 1.5142
3.1226 | 0 | 0 | 0 | 3.1226
2.5801 | 0 | 0 | 0 | 2.5801
1.533 | 0 | 0 | 0 | 1.533
0.97497 | 0 | 0 | 0 | 0.97497

## 122
Load Power (kW) | Inverter Power (kW) | Inverter to Load (kW) | Inverter to Grid (kW) | Grid to Load (kW)
0.63178 | 0 | 0 | 0 | 0.63178
0.24699 | 0 | 0 | 0 | 0.24699
0.10869 | 0 | 0 | 0 | 0.10869
1.4572 | 0 | 0 | 0 | 1.4572
0.48073 | 0 | 0 | 0 | 0.48073
0.20487 | 0 | 0 | 0 | 0.20487
5.5515 | 0 | 0 | 0 | 5.5515
0.73544 | 0.22113 | 0.22113 | 0 | 0.51431
0.16094 | 1.404 | 0.16094 | 1.2431 | 0
0.5499 | 2.6583 | 0.5499 | 2.1084 | 0
4.8231 | 3 | 3 | 0 | 1.8231
0.30939 | 3 | 0.30939 | 2.6906 | 0
0.46377 | 3 | 0.46377 | 2.5362 | 0
1.7272 | 3 | 1.7272 | 1.2728 | 0
0.11392 | 3 | 0.11392 | 2.8861 | 0
0.63598 | 2.137 | 0.63598 | 1.501 | 0
1.7965 | 0.89012 | 0.89012 | 0 | 0.9064
1.0491 | 0.046118 | 0.046118 | 0 | 1.003
2.3939 | 0 | 0 | 0 | 2.3939
0.37786 | 0 | 0 | 0 | 0.37786
1.2702 | 0 | 0 | 0 | 1.2702
0.073646 | 0 | 0 | 0 | 0.073646
1.2937 | 0 | 0 | 0 | 1.2937
3.1107 | 0 | 0 | 0 | 3.1107

## 123
Load Power (kW) | Inverter Power (kW) | Inverter to Load (kW) | Inverter to Grid (kW) | Grid to Load (kW)
2.1745 | 0 | 0 | 0 | 2.1745
0.37817 | 0 | 0 | 0 | 0.37817
0.21446 | 0 | 0 | 0 | 0.21446
0.16587 | 0 | 0 | 0 | 0.16587
0.85736 | 0 | 0 | 0 | 0.85736
0.81519 | 0 | 0 | 0 | 0.81519
3.1377 | 0 | 0 | 0 | 3.1377
0.20886 | 0.22113 | 0.20886 | 0.012271 | 0
0.61112 | 1.404 | 0.61112 | 0.79293 | 0
0.47357 | 2.6583 | 0.47357 | 2.1847 | 0
1.4746 | 3 | 1.4746 | 1.5254 | 0
0.34142 | 3 | 0.34142 | 2.6586 | 0
1.976 | 3 | 1.976 | 1.024 | 0
1.04 | 3 | 1.04 | 1.96 | 0
1.308 | 3 | 1.308 | 1.692 | 0
1.5289 | 2.137 | 1.5289 | 0.60806 | 0
1.4823 | 0.89012 | 0.89012 | 0 | 0.59219
0.2667 | 0.046118 | 0.046118 | 0 | 0.22058
0.50089 | 0 | 0 | 0 | 0.50089
1.2881 | 0 | 0 | 0 | 1.2881
0.50916 | 0 | 0 | 0 | 0.50916
1.2659 | 0 | 0 | 0 | 1.2659
0.74182 | 0 | 0 | 0 | 0.74182
1.9266 | 0 | 0 | 0 | 1.9266

## 124
Load Power (kW) | Inverter Power (kW) | Inverter to Load (kW) | Inverter to Grid (kW) | Grid to Load (kW)
0.16309 | 0 | 0 | 0 | 0.16309
0.63873 | 0 | 0 | 0 | 0.63873
0.15678 | 0 | 0 | 0 | 0.15678
1.3978 | 0 | 0 | 0 | 1.3978
0.27015 | 0 | 0 | 0 | 0.27015
0.21196 | 0 | 0 | 0 | 0.21196
1.3992 | 0 | 0 | 0 | 1.3992
0.96415 | 0.22113 | 0.22113 | 0 | 0.74302
0.32037 | 1.404 | 0.32037 | 1.0837 | 0
0.68315 | 2.6583 | 0.68315 | 1.9751 | 0
0.12521 | 3 | 0.12521 | 2.8748 | 0
1.6718 | 3 | 1.6718 | 1.3282 | 0
0.84242 | 3 | 0.84242 | 2.1576 | 0
1.4521 | 3 | 1.4521 | 1.5479 | 0
0.41563 | 3 | 0.41563 | 2.5844 | 0
0.25587 | 2.137 | 0.25587 | 1.8811 | 0
0.06557 | 0.89012 | 0.06557 | 0.82455 | 0
1.8486 | 0.046118 | 0.046118 | 0 | 1.8025
1.5266 | 0 | 0 | 0 | 1.5266
1.5782 | 0 | 0 | 0 | 1.5782
1.9945 | 0 | 0 | 0 | 1.9945
2.1653 | 0 | 0 | 0 | 2.1653
1.4322 | 0 | 0 | 0 | 1.4322
1.2288 | 0 | 0 | 0 | 1.2288

## 125
Load Power (kW) | Inverter Power (kW) | Inverter to Load (kW) | Inverter to Grid (kW) | Grid to Load (kW)
0.18038 | 0 | 0 | 0 | 0.18038
1.0445 | 0 | 0 | 0 | 1.0445
0.50318 | 0 | 0 | 0 | 0.50318
0.16243 | 0 | 0 | 0 | 0.16243
0.75267 | 0 | 0 | 0 | 0.75267
0.21728 | 0 | 0 | 0 | 0.21728
0.5883 | 0 | 0 | 0 | 0.5883
1.1645 | 0.22113 | 0.22113 | 0 | 0.94339
1.393 | 1.404 | 1.393 | 0.011042 | 0
0.95244 | 2.6583 | 0.95244 | 1.7058 | 0
0.67217 | 3 | 0.67217 | 2.3278 | 0
1.294 | 3 | 1.294 | 1.706 | 0
0.64863 | 3 | 0.64863 | 2.3514 | 0
1.251 | 3 | 1.251 | 1.749 | 0
0.38142 | 3 | 0.38142 | 2.6186 | 0
1.7397 | 2.137 | 1.7397 | 0.39726 | 0
1.1562 | 0.89012 | 0.89012 | 0 | 0.26605
0.73622 | 0.046118 | 0.046118 | 0 | 0.6901
0.039849 | 0 | 0 | 0 | 0.039849
2.6888 | 0 | 0 | 0 | 2.6888
0.13386 | 0 | 0 | 0 | 0.13386
2.482 | 0 | 0 | 0 | 2.482
0.99954 | 0 | 0 | 0 | 0.99954
0.66909 | 0 | 0 | 0 | 0.66909

## 126
Load Power (kW) | Inverter Power (kW) | Inverter to Load (kW) | Inverter to Grid (kW) | Grid to Load (kW)
1.6222 | 0 | 0 | 0 | 1.6222
0.766 | 0 | 0 | 0 | 0.766
0.42488 | 0 | 0 | 0 | 0.42488
0.79605 | 0 | 0 | 0 | 0.79605
0.18939 | 0 | 0 | 0 | 0.18939
0.73798 | 0 | 0 | 0 | 0.73798
3.3673 | 0 | 0 | 0 | 3.3673
1.1982 | 0.22113 | 0.22113 | 0 | 0.97706
0.21961 | 1.404 | 0.21961 | 1.1844 | 0
0.19332 | 2.6583 | 0.19332 | 2.4649 | 0
1.5789 | 3 | 1.5789 | 1.4211 | 0
1.5277 | 3 | 1.5277 | 1.4723 | 0
0.99444 | 3 | 0.99444 | 2.0056 | 0
0.91448 | 3 | 0.91448 | 2.0855 | 0
0.89264 | 3 | 0.89264 | 2.1074 | 0
0.23766 | 2.137 | 0.23766 | 1.8993 | 0
0.22094 | 0.89012 | 0.22094 | 0.66918 | 0
0.85735 | 0.046118 | 0.046118 | 0 | 0.81123
3.5167 | 0 | 0 | 0 | 3.5167
0.62635 | 0 | 0 | 0 | 0.62635
1.7941 | 0 | 0 | 0 | 1.7941
0.99776 | 0 | 0 | 0 | 0.99776
1.356 | 0 | 0 | 0 | 1.356
1.8429 | 0 | 0 | 0 | 1.8429

## 127
Load Power (kW) | Inverter Power (kW) | Inverter to Load (kW) | Inverter to Grid (kW) | Grid to Load (kW)
0.40272 | 0 | 0 | 0 | 0.40272
0.19103 | 0 | 0 | 0 | 0.19103
0.50706 | 0 | 0 | 0 | 0.50706
0.74054 | 0 | 0 | 0 | 0.74054
0.28814 | 0 | 0 | 0 | 0.28814
0.16931 | 0 | 0 | 0 | 0.16931
0.39903 | 0 | 0 | 0 | 0.39903
1.7369 | 0.22113 | 0.22113 | 0 | 1.5157
3.1277 | 1.404 | 1.404 | 0 | 1.7237
0.97043 | 2.6583 | 0.97043 | 1.6878 | 0
0.40439 | 3 | 0.40439 | 2.5956 | 0
2.1531 | 3 | 2.1531 | 0.84689 | 0
0.31313 | 3 | 0.31313 | 2.6869 | 0
1.1469 | 3 | 1.1469 | 1.8531 | 0
0.67456 | 3 | 0.67456 | 2.3254 | 0
1.2354 | 2.137 | 1.2354 | 0.90161 | 0
0.21308 | 0.89012 | 0.21308 | 0.67704 | 0
1.1944 | 0.046118 | 0.046118 | 0 | 1.1483
1.264 | 0 | 0 | 0 | 1.264
0.54252 | 0 | 0 | 0 | 0.54252
1.4821 | 0 | 0 | 0 | 1.4821
1.302 | 0 | 0 | 0 | 1.302
1.2727 | 0 | 0 | 0 | 1.2727
1.536 | 0 | 0 | 0 | 1.536

## 128
Load Power (kW) | Inverter Power (kW) | Inverter to Load (kW) | Inverter to Grid (kW) | Grid to Load (kW)
1.025 | 0 | 0 | 0 | 1.025
1.9298 | 0 | 0 | 0 | 1.9298
0.85411 | 0 | 0 | 0 | 0.85411
0.62035 | 0 | 0 | 0 | 0.62035
0.15368 | 0 | 0 | 0 | 0.15368
0.30422 | 0 | 0 | 0 | 0.30422
0.82675 | 0 | 0 | 0 | 0.82675
0.13429 | 0.22113 | 0.13429 | 0.086834 | 0
0.75832 | 1.404 | 0.75832 | 0.64573 | 0
0.57578 | 2.6583 | 0.57578 | 2.0825 | 0
0.4218 | 3 | 0.4218 | 2.5782 | 0
1.0726 | 3 | 1.0726 | 1.9274 | 0
0.90139 | 3 | 0.90139 | 2.0986 | 0
0.99588 | 3 | 0.99588 | 2.0041 | 0
0.1775 | 3 | 0.1775 | 2.8225 | 0
0.36874 | 2.137 | 0.36874 | 1.7682 | 0
0.40636 | 0.89012 | 0.40636 | 0.48377 | 0
0.91628 | 0.046118 | 0.046118 | 0 | 0.87016
2.697 | 0 | 0 | 0 | 2.697
0.66481 | 0 | 0 | 0 | 0.66481
1.8657 | 0 | 0 | 0 | 1.8657
2.687 | 0 | 0 | 0 | 2.687
0.67723 | 0 | 0 | 0 | 0.67723
0.72249 | 0 | 0 | 0 | 0.72249

## 129
Load Power (kW) | Inverter Power (kW) | Inverter to Load (kW) | Inverter to Grid (kW) | Grid to Load (kW)
0.66752 | 0 | 0 | 0 | 0.66752
0.096515 | 0 | 0 | 0 | 0.096515
0.38793 | 0 | 0 | 0 | 0.38793
0.33534 | 0 | 0 | 0 | 0.33534
0.52048 | 0 | 0 | 0 | 0.52048
0.27405 | 0 | 0 | 0 | 0.27405
0.83959 | 0 | 0 | 0 | 0.83959
0.5157 | 0.22113 | 0.22113 | 0 | 0.29458
0.58033 | 1.404 | 0.58033 | 0.82372 | 0
1.3665 | 2.6583 | 1.3665 | 1.2917 | 0
0.72875 | 3 | 0.72875 | 2.2712 | 0
1.5962 | 3 | 1.5962 | 1.4038 | 0
0.32229 | 3 | 0.32229 | 2.6777 | 0
0.70803 | 3 | 0.70803 | 2.292 | 0
0.13084 | 3 | 0.13084 | 2.8692 | 0
0.88789 | 2.137 | 0.88789 | 1.2491 | 0
0.41431 | 0.89012 | 0.41431 | 0.47581 | 0
0.42407 | 0.046118 | 0.046118 | 0 | 0.37795
1.4983 | 0 | 0 | 0 | 1.4983
0.85886 | 0 | 0 | 0 | 0.85886
0.53237 | 0 | 0 | 0 | 0.53237
0.51166 | 0 | 0 | 0 | 0.51166
1.5641 | 0 | 0 | 0 | 1.5641
0.66203 | 0 | 0 | 0 | 0.66203

## 130
Load Power (kW) | Inverter Power (kW) | Inverter to Load (kW) | Inverter to Grid (kW) | Grid to Load (kW)
1.0102 | 0 | 0 | 0 | 1.0102
0.32122 | 0 | 0 | 0 | 0.32122
0.56436 | 0 | 0 | 0 | 0.56436
0.25919 | 0 | 0 | 0 | 0.25919
0.1555 | 0 | 0 | 0 | 0.1555
0.63204 | 0 | 0 | 0 | 0.63204
0.27613 | 0 | 0 | 0 | 0.27613
1.3868 | 0.22113 | 0.22113 | 0 | 1.1657
1.0342 | 1.404 | 1.0342 | 0.36989 | 0
3.0446 | 2.6583 | 2.6583 | 0 | 0.38638
0.15051 | 3 | 0.15051 | 2.8495 | 0
0.42677 | 3 | 0.42677 | 2.5732 | 0
1.0371 | 3 | 1.0371 | 1.9629 | 0
0.65216 | 3 | 0.65216 | 2.3478 | 0
2.2666 | 3 | 2.2666 | 0.73342 | 0
0.51307 | 2.137 | 0.51307 | 1.6239 | 0
0.82392 | 0.89012 | 0.82392 | 0.066203 | 0
0.55725 | 0.046118 | 0.046118 | 0 | 0.51113
0.68832 | 0 | 0 | 0 | 0.68832
1.1834 | 0 | 0 | 0 | 1.1834
0.54975 | 0 | 0 | 0 | 0.54975
0.077607 | 0 | 0 | 0 | 0.077607
1.4403 | 0 | 0 | 0 | 1.4403
0.84186 | 0 | 0 | 0 | 0.84186

## 131
Load Power (kW) | Inverter Power (kW) | Inverter to Load (kW) | Inverter to Grid (kW) | Grid to Load (kW)
0.79698 | 0 | 0 | 0 | 0.79698
0.64264 | 0 | 0 | 0 | 0.64264
0.74327 | 0 | 0 | 0 | 0.74327
0.31652 | 0 | 0 | 0 | 0.31652
1.3816 | 0 | 0 | 0 | 1.3816
0.45593 | 0 | 0 | 0 | 0.45593
1.1336 | 0 | 0 | 0 | 1.1336
1.0704 | 0.22113 | 0.22113 | 0 | 0.84927
0.34812 | 1.404 | 0.34812 | 1.0559 | 0
0.59044 | 2.6583 | 0.59044 | 2.0678 | 0
0.407 | 3 | 0.407 | 2.593 | 0
0.34724 | 3 | 0.34724 | 2.6528 | 0
0.95145 | 3 | 0.95145 | 2.0486 | 0
0.35926 | 3 | 0.35926 | 2.6407 | 0
0.23923 | 3 | 0.23923 | 2.7608 | 0
0.41241 | 2.137 | 0.41241 | 1.7246 | 0
0.46598 | 0.89012 | 0.46598 | 0.42414 | 0
0.70959 | 0.046118 | 0.046118 | 0 | 0.66348
1.1614 | 0 | 0 | 0 | 1.1614
5.3075 | 0 | 0 | 0 | 5.3075
1.3076 | 0 | 0 | 0 | 1.3076
1.3778 | 0 | 0 | 0 | 1.3778
1.6405 | 0 | 0 | 0 | 1.6405
0.14291 | 0 | 0 | 0 | 0.14291

## 132
Load Power (kW) | Inverter Power (kW) | Inverter to Load (kW) | Inverter to Grid (kW) | Grid to Load (kW)
0.25758 | 0 | 0 | 0 | 0.25758
0.25103 | 0 | 0 | 0 | 0.25103
0.38965 | 0 | 0 | 0 | 0.38965
0.28506 | 0 | 0 | 0 | 0.28506
1.1508 | 0 | 0 | 0 | 1.1508
2.3762 | 0 | 0 | 0 | 2.3762
0.57079 | 0 | 0 | 0 | 0.57079
0.63108 | 0.22113 | 0.22113 | 0 | 0.40995
1 | 1.404 | 1 | 0.40403 | 0
1.1296 | 2.6583 | 1.1296 | 1.5286 | 0
0.19086 | 3 | 0.19086 | 2.8091 | 0
1.6035 | 3 | 1.6035 | 1.3965 | 0
1.524 | 3 | 1.524 | 1.476 | 0
0.79601 | 3 | 0.79601 | 2.204 | 0
0.74807 | 3 | 0.74807 | 2.2519 | 0
0.88088 | 2.137 | 0.88088 | 1.2561 | 0
1.3983 | 0.89012 | 0.89012 | 0 | 0.50818
0.19324 | 0.046118 | 0.046118 | 0 | 0.14712
2.1779 | 0 | 0 | 0 | 2.1779
2.5073 | 0 | 0 | 0 | 2.5073
3.0508 | 0 | 0 | 0 | 3.0508
0.74989 | 0 | 0 | 0 | 0.74989
0.87845 | 0 | 0 | 0 | 0.87845
1.2921 | 0 | 0 | 0 | 1.2921

## 133
Load Power (kW) | Inverter Power (kW) | Inverter to Load (kW) | Inverter to Grid (kW) | Grid to Load (kW)
0.046682 | 0 | 0 | 0 | 0.046682
0.35246 | 0 | 0 | 0 | 0.35246
0.87486 | 0 | 0 | 0 | 0.87486
0.81963 | 0 | 0 | 0 | 0.81963
0.74273 | 0 | 0 | 0 | 0.74273
0.51462 | 0 | 0 | 0 | 0.51462
1.0198 | 0 | 0 | 0 | 1.0198
0.4401 | 0.22113 | 0.22113 | 0 | 0.21897
1.7956 | 1.404 | 1.404 | 0 | 0.39157
1.4656 | 2.6583 | 1.4656 | 1.1927 | 0
0.52519 | 3 | 0.52519 | 2.4748 | 0
0.59819 | 3 | 0.59819 | 2.4018 | 0
0.84478 | 3 | 0.84478 | 2.1552 | 0
0.80043 | 3 | 0.80043 | 2.1996 | 0
1.2805 | 3 | 1.2805 | 1.7195 | 0
0.9239 | 2.137 | 0.9239 | 1.2131 | 0
0.35755 | 0.89012 | 0.35755 | 0.53257 | 0
1.0712 | 0.046118 | 0.046118 | 0 | 1.0251
1.9181 | 0 | 0 | 0 | 1.9181
2.7114 | 0 | 0 | 0 | 2.7114
0.68533 | 0 | 0 | 0 | 0.68533
0.5187 | 0 | 0 | 0 | 0.5187
0.94705 | 0 | 0 | 0 | 0.94705
1.3286 | 0 | 0 | 0 | 1.3286

## 134
Load Power (kW) | Inverter Power (kW) | Inverter to Load (kW) | Inverter to Grid (kW) | Grid to Load (kW)
0.46425 | 0 | 0 | 0 | 0.46425
0.73707 | 0 | 0 | 0 | 0.73707
0.55033 | 0 | 0 | 0 | 0.55033
0.46861 | 0 | 0 | 0 | 0.46861
0.46597 | 0 | 0 | 0 | 0.46597
0.22665 | 0 | 0 | 0 | 0.22665
0.81631 | 0 | 0 | 0 | 0.81631
1.6488 | 0.22113 | 0.22113 | 0 | 1.4277
0.44767 | 1.404 | 0.44767 | 0.95637 | 0
2.343 | 2.6583 | 2.343 | 0.31528 | 0
2.7169 | 3 | 2.7169 | 0.28314 | 0
1.23 | 3 | 1.23 | 1.77 | 0
0.96761 | 3 | 0.96761 | 2.0324 | 0
0.24431 | 3 | 0.24431 | 2.7557 | 0
0.38979 | 3 | 0.38979 | 2.6102 | 0
0.12256 | 2.137 | 0.12256 | 2.0144 | 0
1.3393 | 0.89012 | 0.89012 | 0 | 0.44915
1.107 | 0.046118 | 0.046118 | 0 | 1.0608
2.564 | 0 | 0 | 0 | 2.564
1.4517 | 0 | 0 | 0 | 1.4517
4.2533 | 0 | 0 | 0 | 4.2533
1.5372 | 0 | 0 | 0 | 1.5372
1.949 | 0 | 0 | 0 | 1.949
1.6345 | 0 | 0 | 0 | 1.6345

## 135
Load Power (kW) | Inverter Power (kW) | Inverter to Load (kW) | Inverter to Grid (kW) | Grid to Load (kW)
0.69477 | 0 | 0 | 0 | 0.69477
0.61935 | 0 | 0 | 0 | 0.61935
0.39826 | 0 | 0 | 0 | 0.39826
0.28721 | 0 | 0 | 0 | 0.28721
0.50647 | 0 | 0 | 0 | 0.50647
0.33642 | 0 | 0 | 0 | 0.33642
0.84905 | 0 | 0 | 0 | 0.84905
0.32914 | 0.22113 | 0.22113 | 0 | 0.10801
2.3211 | 1.404 | 1.404 | 0 | 0.91707
0.5239 | 2.6583 | 0.5239 | 2.1344 | 0
0.678 | 3 | 0.678 | 2.322 | 0
1.2866 | 3 | 1.2866 | 1.7134 | 0
1.2926 | 3 | 1.2926 | 1.7074 | 0
0.23749 | 3 | 0.23749 | 2.7625 | 0
0.46827 | 3 | 0.46827 | 2.5317 | 0
0.98291 | 2.137 | 0.98291 | 1.1541 | 0
0.97999 | 0.89012 | 0.89012 | 0 | 0.089873
0.13039 | 0.046118 | 0.046118 | 0 | 0.084267
1.9632 | 0 | 0 | 0 | 1.9632
0.929 | 0 | 0 | 0 | 0.929
0.77797 | 0 | 0 | 0 | 0.77797
0.93197 | 0 | 0 | 0 | 0.93197
0.032492 | 0 | 0 | 0 | 0.032492
0.85481 | 0 | 0 | 0 | 0.85481

## 136
Load Power (kW) | Inverter Power (kW) | Inverter to Load (kW) | Inverter to Grid (kW) | Grid to Load (kW)
0.10831 | 0 | 0 | 0 | 0.10831
0.27278 | 0 | 0 | 0 | 0.27278
0.89411 | 0 | 0 | 0 | 0.89411
0.22514 | 0 | 0 | 0 | 0.22514
0.36032 | 0 | 0 | 0 | 0.36032
0.1065 | 0 | 0 | 0 | 0.1065
0.07855 | 0 | 0 | 0 | 0.07855
2.3406 | 0.22113 | 0.22113 | 0 | 2.1194
2.0995 | 1.404 | 1.404 | 0 | 0.69543
0.70846 | 2.6583 | 0.70846 | 1.9498 | 0
2.3625 | 3 | 2.3625 | 0.63747 | 0
3.322 | 3 | 3 | 0 | 0.32203
0.57695 | 3 | 0.57695 | 2.423 | 0
2.2847 | 3 | 2.2847 | 0.7153 | 0
0.3667 | 3 | 0.3667 | 2.6333 | 0
0.35196 | 2.137 | 0.35196 | 1.785 | 0
0.42879 | 0.89012 | 0.42879 | 0.46133 | 0
3.6872 | 0.046118 | 0.046118 | 0 | 3.6411
1.6041 | 0 | 0 | 0 | 1.6041
0.34117 | 0 | 0 | 0 | 0.34117
1.5254 | 0 | 0 | 0 | 1.5254
0.36693 | 0 | 0 | 0 | 0.36693
0.25601 | 0 | 0 | 0 | 0.25601
1.8964 | 0 | 0 | 0 | 1.8964

## 137
Load Power (kW) | Inverter Power (kW) | Inverter to Load (kW) | Inverter to Grid (kW) | Grid to Load (kW)
0.13854 | 0 | 0 | 0 | 0.13854
0.70912 | 0 | 0 | 0 | 0.70912
0.5903 | 0 | 0 | 0 | 0.5903
0.56398 | 0 | 0 | 0 | 0.56398
0.41889 | 0 | 0 | 0 | 0.41889
0.31713 | 0 | 0 | 0 | 0.31713
0.38851 | 0 | 0 | 0 | 0.38851
1.9974 | 0.22113 | 0.22113 | 0 | 1.7763
2.042 | 1.404 | 1.404 | 0 | 0.63799
0.26272 | 2.6583 | 0.26272 | 2.3955 | 0
0.40993 | 3 | 0.40993 | 2.5901 | 0
0.46868 | 3 | 0.46868 | 2.5313 | 0
0.48519 | 3 | 0.48519 | 2.5148 | 0
0.82493 | 3 | 0.82493 | 2.1751 | 0
0.83686 | 3 | 0.83686 | 2.1631 | 0
0.72013 | 2.137 | 0.72013 | 1.4168 | 0
3.6387 | 0.89012 | 0.89012 | 0 | 2.7486
2.0458 | 0.046118 | 0.046118 | 0 | 1.9996
0.63376 | 0 | 0 | 0 | 0.63376
1.1847 | 0 | 0 | 0 | 1.1847
3.0861 | 0 | 0 | 0 | 3.0861
1.5894 | 0 | 0 | 0 | 1.5894
1.4702 | 0 | 0 | 0 | 1.4702
0.34203 | 0 | 0 | 0 | 0.34203

## 138
Load Power (kW) | Inverter Power (kW) | Inverter to Load (kW) | Inverter to Grid (kW) | Grid to Load (kW)
0.70693 | 0 | 0 | 0 | 0.70693
0.83493 | 0 | 0 | 0 | 0.83493
0.73652 | 0 | 0 | 0 | 0.73652
1.2896 | 0 | 0 | 0 | 1.2896
0.82595 | 0 | 0 | 0 | 0.82595
0.10349 | 0 | 0 | 0 | 0.10349
2.6613 | 0 | 0 | 0 | 2.6613
0.45617 | 0.22113 | 0.22113 | 0 | 0.23504
0.26147 | 1.404 | 0.26147 | 1.1426 | 0
1.2145 | 2.6583 | 1.2145 | 1.4438 | 0
0.86708 | 3 | 0.86708 | 2.1329 | 0
1.2667 | 3 | 1.2667 | 1.7333 | 0
1.0946 | 3 | 1.0946 | 1.9054 | 0
2.2389 | 3 | 2.2389 | 0.76108 | 0
1.1383 | 3 | 1.1383 | 1.8617 | 0
0.39293 | 2.137 | 0.39293 | 1.744 | 0
0.7285 | 0.89012 | 0.7285 | 0.16162 | 0
0.59229 | 0.046118 | 0.046118 | 0 | 0.54617
2.2308 | 0 | 0 | 0 | 2.2308
1.0813 | 0 | 0 | 0 | 1.0813
0.30538 | 0 | 0 | 0 | 0.30538
0.32175 | 0 | 0 | 0 | 0.32175
0.6248 | 0 | 0 | 0 | 0.6248
0.66303 | 0 | 0 | 0 | 0.66303

## 139
Load Power (kW) | Inverter Power (kW) | Inverter to Load (kW) | Inverter to Grid (kW) | Grid to Load (kW)
0.19098 | 0 | 0 | 0 | 0.19098
0.56954 | 0 | 0 | 0 | 0.56954
0.242 | 0 | 0 | 0 | 0.242
0.90037 | 0 | 0 | 0 | 0.90037
0.66869 | 0 | 0 | 0 | 0.66869
0.89058 | 0 | 0 | 0 | 0.89058
0.27794 | 0 | 0 | 0 | 0.27794
0.46607 | 0.22113 | 0.22113 | 0 | 0.24494
0.28342 | 1.404 | 0.28342 | 1.1206 | 0
0.58757 | 2.6583 | 0.58757 | 2.0707 | 0
1.4683 | 3 | 1.4683 | 1.5317 | 0
3.4635 | 3 | 3 | 0 | 0.46346
1.4065 | 3 | 1.4065 | 1.5935 | 0
1.5735 | 3 | 1.5735 | 1.4265 | 0
0.44081 | 3 | 0.44081 | 2.5592 | 0
2.1769 | 2.137 | 2.137 | 0 | 0.039939
0.66347 | 0.89012 | 0.66347 | 0.22665 | 0
0.49141 | 0.046118 | 0.046118 | 0 | 0.44529
1.3059 | 0 | 0 | 0 | 1.3059
1.5419 | 0 | 0 | 0 | 1.5419
1.3829 | 0 | 0 | 0 | 1.3829
1.6759 | 0 | 0 | 0 | 1.6759
1.4903 | 0 | 0 | 0 | 1.4903
0.80013 | 0 | 0 | 0 | 0.80013

## 140
Load Power (kW) | Inverter Power (kW) | Inverter to Load (kW) | Inverter to Grid (kW) | Grid to Load (kW)
0.75201 | 0 | 0 | 0 | 0.75201
0.46839 | 0 | 0 | 0 | 0.46839
1.826 | 0 | 0 | 0 | 1.826
1.3401 | 0 | 0 | 0 | 1.3401
0.35435 | 0 | 0 | 0 | 0.35435
0.51281 | 0 | 0 | 0 | 0.51281
1.1722 | 0 | 0 | 0 | 1.1722
2.9219 | 0.22113 | 0.22113 | 0 | 2.7008
1.8471 | 1.404 | 1.404 | 0 | 0.44305
5.7675 | 2.6583 | 2.6583 | 0 | 3.1092
0.84243 | 3 | 0.84243 | 2.1576 | 0
0.10006 | 3 | 0.10006 | 2.8999 | 0
1.2036 | 3 | 1.2036 | 1.7964 | 0
0.16512 | 3 | 0.16512 | 2.8349 | 0
0.29332 | 3 | 0.29332 | 2.7067 | 0
1.7639 | 2.137 | 1.7639 | 0.37308 | 0
1.87 | 0.89012 | 0.89012 | 0 | 0.97984
2.5135 | 0.046118 | 0.046118 | 0 | 2.4674
0.46313 | 0 | 0 | 0 | 0.46313
2.8691 | 0 | 0 | 0 | 2.8691
1.8517 | 0 | 0 | 0 | 1.8517
0.6485 | 0 | 0 | 0 | 0.6485
0.52859 | 0 | 0 | 0 | 0.52859
1.4976 | 0 | 0 | 0 | 1.4976

## 141
Load Power (kW) | Inverter Power (kW) | Inverter to Load (kW) | Inverter to Grid (kW) | Grid to Load (kW)
0.53036 | 0 | 0 | 0 | 0.53036
0.62467 | 0 | 0 | 0 | 0.62467
0.48623 | 0 | 0 | 0 | 0.48623
0.42253 | 0 | 0 | 0 | 0.42253
0.27187 | 0 | 0 | 0 | 0.27187
2.0243 | 0 | 0 | 0 | 2.0243
0.24627 | 0 | 0 | 0 | 0.24627
0.34258 | 0.22113 | 0.22113 | 0 | 0.12145
0.91716 | 1.404 | 0.91716 | 0.48689 | 0
1.9394 | 2.6583 | 1.9394 | 0.7189 | 0
0.40735 | 3 | 0.40735 | 2.5926 | 0
1.5134 | 3 | 1.5134 | 1.4866 | 0
0.34734 | 3 | 0.34734 | 2.6527 | 0
0.85053 | 3 | 0.85053 | 2.1495 | 0
1.9231 | 3 | 1.9231 | 1.0769 | 0
0.33225 | 2.137 | 0.33225 | 1.8047 | 0
1.812 | 0.89012 | 0.89012 | 0 | 0.92193
0.88969 | 0.046118 | 0.046118 | 0 | 0.84357
1.0073 | 0 | 0 | 0 | 1.0073
3.3021 | 0 | 0 | 0 | 3.3021
0.60367 | 0 | 0 | 0 | 0.60367
0.39342 | 0 | 0 | 0 | 0.39342
2.5325 | 0 | 0 | 0 | 2.5325
0.57156 | 0 | 0 | 0 | 0.57156

## 142
Load Power (kW) | Inverter Power (kW) | Inverter to Load (kW) | Inverter to Grid (kW) | Grid to Load (kW)
0.52753 | 0 | 0 | 0 | 0.52753
0.73062 | 0 | 0 | 0 | 0.73062
0.64725 | 0 | 0 | 0 | 0.64725
0.13625 | 0 | 0 | 0 | 0.13625
0.24415 | 0 | 0 | 0 | 0.24415
0.92514 | 0 | 0 | 0 | 0.92514
1.2069 | 0 | 0 | 0 | 1.2069
0.90432 | 0.22113 | 0.22113 | 0 | 0.68319
3.1305 | 1.404 | 1.404 | 0 | 1.7264
1.08 | 2.6583 | 1.08 | 1.5782 | 0
1.0017 | 3 | 1.0017 | 1.9983 | 0
0.68027 | 3 | 0.68027 | 2.3197 | 0
0.6916 | 3 | 0.6916 | 2.3084 | 0
0.57366 | 3 | 0.57366 | 2.4263 | 0
0.29245 | 3 | 0.29245 | 2.7076 | 0
0.23392 | 2.137 | 0.23392 | 1.903 | 0
0.29148 | 0.89012 | 0.29148 | 0.59864 | 0
1.4498 | 0.046118 | 0.046118 | 0 | 1.4036
1.7117 | 0 | 0 | 0 | 1.7117
1.8303 | 0 | 0 | 0 | 1.8303
1.0432 | 0 | 0 | 0 | 1.0432
0.33827 | 0 | 0 | 0 | 0.33827
0.59805 | 0 | 0 | 0 | 0.59805
0.37796 | 0 | 0 | 0 | 0.37796

## 143
Load Power (kW) | Inverter Power (kW) | Inverter to Load (kW) | Inverter to Grid (kW) | Grid to Load (kW)
0.53307 | 0 | 0 | 0 | 0.53307
0.39756 | 0 | 0 | 0 | 0.39756
1.0017 | 0 | 0 | 0 | 1.0017
0.87939 | 0 | 0 | 0 | 0.87939
0.67937 | 0 | 0 | 0 | 0.67937
0.91209 | 0 | 0 | 0 | 0.91209
0.26493 | 0 | 0 | 0 | 0.26493
0.70404 | 0.22113 | 0.22113 | 0 | 0.48291
1.3379 | 1.404 | 1.3379 | 0.06614 | 0
0.16293 | 2.6583 | 0.16293 | 2.4953 | 0
0.30641 | 3 | 0.30641 | 2.6936 | 0
2.4258 | 3 | 2.4258 | 0.57423 | 0
0.51187 | 3 | 0.51187 | 2.4881 | 0
1.2721 | 3 | 1.2721 | 1.7279 | 0
0.35043 | 3 | 0.35043 | 2.6496 | 0
0.47526 | 2.137 | 0.47526 | 1.6617 | 0
0.32633 | 0.89012 | 0.32633 | 0.56379 | 0
0.62886 | 0.046118 | 0.046118 | 0 | 0.58274
0.66317 | 0 | 0 | 0 | 0.66317
2.9178 | 0 | 0 | 0 | 2.9178
0.90834 | 0 | 0 | 0 | 0.90834
3.2234 | 0 | 0 | 0 | 3.2234
1.3679 | 0 | 0 | 0 | 1.3679
1.4425 | 0 | 0 | 0 | 1.4425

## 144
Load Power (kW) | Inverter Power (kW) | Inverter to Load (kW) | Inverter to Grid (kW) | Grid to Load (kW)
0.57284 | 0 | 0 | 0 | 0.57284
0.48909 | 0 | 0 | 0 | 0.48909
0.35518 | 0 | 0 | 0 | 0.35518
0.34551 | 0 | 0 | 0 | 0.34551
0.35101 | 0 | 0 | 0 | 0.35101
0.31454 | 0 | 0 | 0 | 0.31454
0.40888 | 0 | 0 | 0 | 0.40888
0.17418 | 0.22113 | 0.17418 | 0.046949 | 0
2.4128 | 1.404 | 1.404 | 0 | 1.0087
0.51186 | 2.6583 | 0.51186 | 2.1464 | 0
0.4519 | 3 | 0.4519 | 2.5481 | 0
0.29464 | 3 | 0.29464 | 2.7054 | 0
0.6138 | 3 | 0.6138 | 2.3862 | 0
0.18147 | 3 | 0.18147 | 2.8185 | 0
0.51212 | 3 | 0.51212 | 2.4879 | 0
4.1158 | 2.137 | 2.137 | 0 | 1.9788
0.1017 | 0.89012 | 0.1017 | 0.78842 | 0
1.3485 | 0.046118 | 0.046118 | 0 | 1.3023
1.1194 | 0 | 0 | 0 | 1.1194
0.37575 | 0 | 0 | 0 | 0.37575
0.50554 | 0 | 0 | 0 | 0.50554
0.68941 | 0 | 0 | 0 | 0.68941
0.13114 | 0 | 0 | 0 | 0.13114
0.69964 | 0 | 0 | 0 | 0.69964

## 145
Load Power (kW) | Inverter Power (kW) | Inverter to Load (kW) | Inverter to Grid (kW) | Grid to Load (kW)
0.31389 | 0 | 0 | 0 | 0.31389
0.82344 | 0 | 0 | 0 | 0.82344
1.7846 | 0 | 0 | 0 | 1.7846
0.94637 | 0 | 0 | 0 | 0.94637
0.40838 | 0 | 0 | 0 | 0.40838
0.56534 | 0 | 0 | 0 | 0.56534
1.0482 | 0 | 0 | 0 | 1.0482
0.051893 | 0.22113 | 0.051893 | 0.16924 | 0
1.0195 | 1.404 | 1.0195 | 0.3845 | 0
0.26231 | 2.6583 | 0.26231 | 2.3959 | 0
1.2368 | 3 | 1.2368 | 1.7632 | 0
1.9185 | 3 | 1.9185 | 1.0815 | 0
0.34149 | 3 | 0.34149 | 2.6585 | 0
0.84536 | 3 | 0.84536 | 2.1546 | 0
0.21444 | 3 | 0.21444 | 2.7856 | 0
1.4892 | 2.137 | 1.4892 | 0.64775 | 0
0.23888 | 0.89012 | 0.23888 | 0.65124 | 0
1.1528 | 0.046118 | 0.046118 | 0 | 1.1067
1.2389 | 0 | 0 | 0 | 1.2389
0.86212 | 0 | 0 | 0 | 0.86212
2.1149 | 0 | 0 | 0 | 2.1149
1.3521 | 0 | 0 | 0 | 1.3521
0.7533 | 0 | 0 | 0 | 0.7533
0.27212 | 0 | 0 | 0 | 0.27212

## 146
Load Power (kW) | Inverter Power (kW) | Inverter to Load (kW) | Inverter to Grid (kW) | Grid to Load (kW)
0.9058 | 0 | 0 | 0 | 0.9058
0.68446 | 0 | 0 | 0 | 0.68446
0.4982 | 0 | 0 | 0 | 0.4982
0.14201 | 0 | 0 | 0 | 0.14201
0.18779 | 0 | 0 | 0 | 0.18779
0.18856 | 0 | 0 | 0 | 0.18856
0.74742 | 0 | 0 | 0 | 0.74742
2.7957 | 0.22113 | 0.22113 | 0 | 2.5746
2.0792 | 1.404 | 1.404 | 0 | 0.6751
1.194 | 2.6583 | 1.194 | 1.4643 | 0
1.491 | 3 | 1.491 | 1.509 | 0
1.8592 | 3 | 1.8592 | 1.1408 | 0
1.5844 | 3 | 1.5844 | 1.4156 | 0
0.7019 | 3 | 0.7019 | 2.2981 | 0
1.0979 | 3 | 1.0979 | 1.9021 | 0
0.32869 | 2.137 | 0.32869 | 1.8083 | 0
1.1738 | 0.89012 | 0.89012 | 0 | 0.28369
0.23132 | 0.046118 | 0.046118 | 0 | 0.1852
3.0058 | 0 | 0 | 0 | 3.0058
4.2799 | 0 | 0 | 0 | 4.2799
2.2655 | 0 | 0 | 0 | 2.2655
0.60928 | 0 | 0 | 0 | 0.60928
2.0801 | 0 | 0 | 0 | 2.0801
0.24747 | 0 | 0 | 0 | 0.24747

## 147
Load Power (kW) | Inverter Power (kW) | Inverter to Load (kW) | Inverter to Grid (kW) | Grid to Load (kW)
0.49715 | 0 | 0 | 0 | 0.49715
0.35121 | 0 | 0 | 0 | 0.35121
0.58409 | 0 | 0 | 0 | 0.58409
0.49428 | 0 | 0 | 0 | 0.49428
1.0255 | 0 | 0 | 0 | 1.0255
0.33434 | 0 | 0 | 0 | 0.33434
1.2173 | 0 | 0 | 0 | 1.2173
0.43074 | 0.22113 | 0.22113 | 0 | 0.20961
0.8453 | 1.404 | 0.8453 | 0.55875 | 0
0.2448 | 2.6583 | 0.2448 | 2.4135 | 0
0.22354 | 3 | 0.22354 | 2.7765 | 0
0.8154 | 3 | 0.8154 | 2.1846 | 0
2.0124 | 3 | 2.0124 | 0.98761 | 0
0.49888 | 3 | 0.49888 | 2.5011 | 0
0.1462 | 3 | 0.1462 | 2.8538 | 0
0.59796 | 2.137 | 0.59796 | 1.539 | 0
1.3631 | 0.89012 | 0.89012 | 0 | 0.47295
0.84778 | 0.046118 | 0.046118 | 0 | 0.80166
2.266 | 0 | 0 | 0 | 2.266
0.44609 | 0 | 0 | 0 | 0.44609
2.8926 | 0 | 0 | 0 | 2.8926
2.8252 | 0 | 0 | 0 | 2.8252
3.6515 | 0 | 0 | 0 | 3.6515
0.65194 | 0 | 0 | 0 | 0.65194

## 148
Load Power (kW) | Inverter Power (kW) | Inverter to Load (kW) | Inverter to Grid (kW) | Grid to Load (kW)
2.1396 | 0 | 0 | 0 | 2.1396
0.62156 | 0 | 0 | 0 | 0.62156
0.19031 | 0 | 0 | 0 | 0.19031
0.46066 | 0 | 0 | 0 | 0.46066
0.3614 | 0 | 0 | 0 | 0.3614
0.66949 | 0 | 0 | 0 | 0.66949
0.079574 | 0 | 0 | 0 | 0.079574
0.015981 | 0.22113 | 0.015981 | 0.20515 | 0
1.2151 | 1.404 | 1.2151 | 0.18897 | 0
2.4034 | 2.6583 | 2.4034 | 0.25483 | 0
1.5952 | 3 | 1.5952 | 1.4048 | 0
0.14094 | 3 | 0.14094 | 2.8591 | 0
1.2401 | 3 | 1.2401 | 1.7599 | 0
1.1391 | 3 | 1.1391 | 1.8609 | 0
1.302 | 3 | 1.302 | 1.698 | 0
1.3554 | 2.137 | 1.3554 | 0.78157 | 0
0.071009 | 0.89012 | 0.071009 | 0.81911 | 0
0.66582 | 0.046118 | 0.046118 | 0 | 0.61971
0.98207 | 0 | 0 | 0 | 0.98207
0.97631 | 0 | 0 | 0 | 0.97631
0.81213 | 0 | 0 | 0 | 0.81213
0.97299 | 0 | 0 | 0 | 0.97299
1.8807 | 0 | 0 | 0 | 1.8807
2.5705 | 0 | 0 | 0 | 2.5705

## 149
Load Power (kW) | Inverter Power (kW) | Inverter to Load (kW) | Inverter to Grid (kW) | Grid to Load (kW)
0.28614 | 0 | 0 | 0 | 0.28614
1.2546 | 0 | 0 | 0 | 1.2546
0.18843 | 0 | 0 | 0 | 0.18843
0.69182 | 0 | 0 | 0 | 0.69182
0.19354 | 0 | 0 | 0 | 0.19354
0.35092 | 0 | 0 | 0 | 0.35092
0.22813 | 0 | 0 | 0 | 0.22813
1.7061 | 0.22113 | 0.22113 | 0 | 1.4849
0.67651 | 1.404 | 0.67651 | 0.72753 | 0
0.26712 | 2.6583 | 0.26712 | 2.3911 | 0
1.4075 | 3 | 1.4075 | 1.5925 | 0
0.60239 | 3 | 0.60239 | 2.3976 | 0
0.89962 | 3 | 0.89962 | 2.1004 | 0
0.2622 | 3 | 0.2622 | 2.7378 | 0
0.46116 | 3 | 0.46116 | 2.5388 | 0
2.769 | 2.137 | 2.137 | 0 | 0.63204
0.6627 | 0.89012 | 0.6627 | 0.22742 | 0
0.74023 | 0.046118 | 0.046118 | 0 | 0.69411
1.3671 | 0 | 0 | 0 | 1.3671
2.4807 | 0 | 0 | 0 | 2.4807
1.5893 | 0 | 0 | 0 | 1.5893
0.28308 | 0 | 0 | 0 | 0.28308
2.686 | 0 | 0 | 0 | 2.686
0.80231 | 0 | 0 | 0 | 0.80231

## 150
Load Power (kW) | Inverter Power (kW) | Inverter to Load (kW) | Inverter to Grid (kW) | Grid to Load (kW)
0.032218 | 0 | 0 | 0 | 0.032218
1.5979 | 0 | 0 | 0 | 1.5979
0.48378 | 0 | 0 | 0 | 0.48378
0.25704 | 0 | 0 | 0 | 0.25704
1.0544 | 0 | 0 | 0 | 1.0544
1.4782 | 0 | 0 | 0 | 1.4782
0.14619 | 0 | 0 | 0 | 0.14619
0.60162 | 0.22113 | 0.22113 | 0 | 0.38049
1.4862 | 1.404 | 1.404 | 0 | 0.082131
0.15805 | 2.6583 | 0.15805 | 2.5002 | 0
0.50104 | 3 | 0.50104 | 2.499 | 0
0.89492 | 3 | 0.89492 | 2.1051 | 0
0.69188 | 3 | 0.69188 | 2.3081 | 0
2.447 | 3 | 2.447 | 0.55304 | 0
0.8783 | 3 | 0.8783 | 2.1217 | 0
1.2683 | 2.137 | 1.2683 | 0.8687 | 0
1.0755 | 0.89012 | 0.89012 | 0 | 0.18541
0.41018 | 0.046118 | 0.046118 | 0 | 0.36407
1.5476 | 0 | 0 | 0 | 1.5476
1.1749 | 0 | 0 | 0 | 1.1749
2.0077 | 0 | 0 | 0 | 2.0077
0.57397 | 0 | 0 | 0 | 0.57397
1.2418 | 0 | 0 | 0 | 1.2418
1.8528 | 0 | 0 | 0 | 1.8528

## 151
Load Power (kW) | Inverter Power (kW) | Inverter to Load (kW) | Inverter to Grid (kW) | Grid to Load (kW)
0.71412 | 0 | 0 | 0 | 0.71412
0.47969 | 0 | 0 | 0 | 0.47969
0.35144 | 0 | 0 | 0 | 0.35144
0.49439 | 0 | 0 | 0 | 0.49439
0.42584 | 0 | 0 | 0 | 0.42584
4.1976 | 0 | 0 | 0 | 4.1976
1.034 | 0 | 0 | 0 | 1.034
0.1652 | 0.22113 | 0.1652 | 0.055925 | 0
0.022176 | 1.404 | 0.022176 | 1.3819 | 0
0.84991 | 2.6583 | 0.84991 | 1.8083 | 0
1.7864 | 3 | 1.7864 | 1.2136 | 0
0.83087 | 3 | 0.83087 | 2.1691 | 0
0.31568 | 3 | 0.31568 | 2.6843 | 0
0.35805 | 3 | 0.35805 | 2.642 | 0
1.7782 | 3 | 1.7782 | 1.2218 | 0
0.29136 | 2.137 | 0.29136 | 1.8456 | 0
2.1553 | 0.89012 | 0.89012 | 0 | 1.2652
0.89666 | 0.046118 | 0.046118 | 0 | 0.85054
1.4599 | 0 | 0 | 0 | 1.4599
3.6217 | 0 | 0 | 0 | 3.6217
0.44449 | 0 | 0 | 0 | 0.44449
0.8614 | 0 | 0 | 0 | 0.8614
1.4472 | 0 | 0 | 0 | 1.4472
1.0574 | 0 | 0 | 0 | 1.0574

## 152
Load Power (kW) | Inverter Power (kW) | Inverter to Load (kW) | Inverter to Grid (kW) | Grid to Load (kW)
0.52885 | 0 | 0 | 0 | 0.52885
0.64428 | 0 | 0 | 0 | 0.64428
0.5567 | 0 | 0 | 0 | 0.5567
0.69413 | 0 | 0 | 0 | 0.69413
0.16618 | 0 | 0 | 0 | 0.16618
0.8648 | 0 | 0 | 0 | 0.8648
0.28819 | 0 | 0 | 0 | 0.28819
2.1014 | 0.22113 | 0.22113 | 0 | 1.8802
0.53727 | 1.404 | 0.53727 | 0.86678 | 0
2.0337 | 2.6583 | 2.0337 | 0.62456 | 0
1.7868 | 3 | 1.7868 | 1.2132 | 0
0.87454 | 3 | 0.87454 | 2.1255 | 0
0.36486 | 3 | 0.36486 | 2.6351 | 0
0.23824 | 3 | 0.23824 | 2.7618 | 0
1.8841 | 3 | 1.8841 | 1.1159 | 0
0.2806 | 2.137 | 0.2806 | 1.8564 | 0
1.194 | 0.89012 | 0.89012 | 0 | 0.3039
1.0304 | 0.046118 | 0.046118 | 0 | 0.98431
0.57073 | 0 | 0 | 0 | 0.57073
0.12628 | 0 | 0 | 0 | 0.12628
0.26332 | 0 | 0 | 0 | 0.26332
0.16241 | 0 | 0 | 0 | 0.16241
3.1129 | 0 | 0 | 0 | 3.1129
1.0298 | 0 | 0 | 0 | 1.0298

## 153
Load Power (kW) | Inverter Power (kW) | Inverter to Load (kW) | Inverter to Grid (kW) | Grid to Load (kW)
0.59322 | 0 | 0 | 0 | 0.59322
0.30494 | 0 | 0 | 0 | 0.30494
0.3113 | 0 | 0 | 0 | 0.3113
0.37188 | 0 | 0 | 0 | 0.37188
1.153 | 0 | 0 | 0 | 1.153
0.60039 | 0 | 0 | 0 | 0.60039
0.66324 | 0 | 0 | 0 | 0.66324
1.0385 | 0.22113 | 0.22113 | 0 | 0.81736
0.019125 | 1.404 | 0.019125 | 1.3849 | 0
1.0034 | 2.6583 | 1.0034 | 1.6549 | 0
0.44264 | 3 | 0.44264 | 2.5574 | 0
0.82971 | 3 | 0.82971 | 2.1703 | 0
1.6705 | 3 | 1.6705 | 1.3295 | 0
3.5379 | 3 | 3 | 0 | 0.53788
0.15428 | 3 | 0.15428 | 2.8457 | 0
0.7902 | 2.137 | 0.7902 | 1.3468 | 0
5.6331 | 0.89012 | 0.89012 | 0 | 4.743
1.0455 | 0.046118 | 0.046118 | 0 | 0.99934
3.555 | 0 | 0 | 0 | 3.555
0.58625 | 0 | 0 | 0 | 0.58625
0.5119 | 0 | 0 | 0 | 0.5119
0.80219 | 0 | 0 | 0 | 0.80219
0.53476 | 0 | 0 | 0 | 0.53476
2.456 | 0 | 0 | 0 | 2.456

## 154
Load Power (kW) | Inverter Power (kW) | Inverter to Load (kW) | Inverter to Grid (kW) | Grid to Load (kW)
0.32908 | 0 | 0 | 0 | 0.32908
1.2209 | 0 | 0 | 0 | 1.2209
0.36159 | 0 | 0 | 0 | 0.36159
0.23607 | 0 | 0 | 0 | 0.23607
1.5361 | 0 | 0 | 0 | 1.5361
0.5906 | 0 | 0 | 0 | 0.5906
0.66037 | 0 | 0 | 0 | 0.66037
0.58012 | 0.22113 | 0.22113 | 0 | 0.35899
3.3608 | 1.404 | 1.404 | 0 | 1.9567
1.2506 | 2.6583 | 1.2506 | 1.4077 | 0
0.36601 | 3 | 0.36601 | 2.634 | 0
0.69284 | 3 | 0.69284 | 2.3072 | 0
0.99286 | 3 | 0.99286 | 2.0071 | 0
0.29935 | 3 | 0.29935 | 2.7006 | 0
0.79256 | 3 | 0.79256 | 2.2074 | 0
1.5693 | 2.137 | 1.5693 | 0.56764 | 0
0.42156 | 0.89012 | 0.42156 | 0.46856 | 0
0.83124 | 0.046118 | 0.046118 | 0 | 0.78512
1.4161 | 0 | 0 | 0 | 1.4161
0.5842 | 0 | 0 | 0 | 0.5842
0.21807 | 0 | 0 | 0 | 0.21807
0.16607 | 0 | 0 | 0 | 0.16607
1.0669 | 0 | 0 | 0 | 1.0669
4.9614 | 0 | 0 | 0 | 4.9614

## 155
Load Power (kW) | Inverter Power (kW) | Inverter to Load (kW) | Inverter to Grid (kW) | Grid to Load (kW)
0.17944 | 0 | 0 | 0 | 0.17944
0.89077 | 0 | 0 | 0 | 0.89077
0.52552 | 0 | 0 | 0 | 0.52552
0.12575 | 0 | 0 | 0 | 0.12575
0.75713 | 0 | 0 | 0 | 0.75713
0.31772 | 0 | 0 | 0 | 0.31772
0.81194 | 0 | 0 | 0 | 0.81194
3.7835 | 0.22113 | 0.22113 | 0 | 3.5624
0.26193 | 1.404 | 0.26193 | 1.1421 | 0
0.52541 | 2.6583 | 0.52541 | 2.1328 | 0
3.1517 | 3 | 3 | 0 | 0.15171
1.0248 | 3 | 1.0248 | 1.9752 | 0
0.14219 | 3 | 0.14219 | 2.8578 | 0
1.9795 | 3 | 1.9795 | 1.0205 | 0
0.34992 | 3 | 0.34992 | 2.6501 | 0
1.0536 | 2.137 | 1.0536 | 1.0834 | 0
0.61598 | 0.89012 | 0.61598 | 0.27414 | 0
0.57481 | 0.046118 | 0.046118 | 0 | 0.52869
0.14691 | 0 | 0 | 0 | 0.14691
0.28402 | 0 | 0 | 0 | 0.28402
1.5088 | 0 | 0 | 0 | 1.5088
1.0481 | 0 | 0 | 0 | 1.0481
1.0728 | 0 | 0 | 0 | 1.0728
0.47046 | 0 | 0 | 0 | 0.47046

## 156
Load Power (kW) | Inverter Power (kW) | Inverter to Load (kW) | Inverter to Grid (kW) | Grid to Load (kW)
1.5892 | 0 | 0 | 0 | 1.5892
0.57257 | 0 | 0 | 0 | 0.57257
0.40619 | 0 | 0 | 0 | 0.40619
0.58801 | 0 | 0 | 0 | 0.58801
1.0072 | 0 | 0 | 0 | 1.0072
1.2097 | 0 | 0 | 0 | 1.2097
0.11049 | 0 | 0 | 0 | 0.11049
0.68545 | 0.22113 | 0.22113 | 0 | 0.46432
0.7181 | 1.404 | 0.7181 | 0.68594 | 0
1.523 | 2.6583 | 1.523 | 1.1353 | 0
1.0354 | 3 | 1.0354 | 1.9646 | 0
0.5373 | 3 | 0.5373 | 2.4627 | 0
0.79585 | 3 | 0.79585 | 2.2042 | 0
0.91737 | 3 | 0.91737 | 2.0826 | 0
0.37635 | 3 | 0.37635 | 2.6237 | 0
1.5511 | 2.137 | 1.5511 | 0.58588 | 0
1.6268 | 0.89012 | 0.89012 | 0 | 0.73666
0.27745 | 0.046118 | 0.046118 | 0 | 0.23133
1.8281 | 0 | 0 | 0 | 1.8281
2.5697 | 0 | 0 | 0 | 2.5697
0.54485 | 0 | 0 | 0 | 0.54485
5.4359 | 0 | 0 | 0 | 5.4359
0.99976 | 0 | 0 | 0 | 0.99976
1.8129 | 0 | 0 | 0 | 1.8129

## 157
Load Power (kW) | Inverter Power (kW) | Inverter to Load (kW) | Inverter to Grid (kW) | Grid to Load (kW)
0.39971 | 0 | 0 | 0 | 0.39971
0.12153 | 0 | 0 | 0 | 0.12153
1.1734 | 0 | 0 | 0 | 1.1734
0.25031 | 0 | 0 | 0 | 0.25031
0.8035 | 0 | 0 | 0 | 0.8035
1.0163 | 0 | 0 | 0 | 1.0163
1.0519 | 0 | 0 | 0 | 1.0519
0.26622 | 0.22113 | 0.22113 | 0 | 0.045091
1.5035 | 1.404 | 1.404 | 0 | 0.099497
0.8029 | 2.6583 | 0.8029 | 1.8554 | 0
1.4008 | 3 | 1.4008 | 1.5992 | 0
0.83787 | 3 | 0.83787 | 2.1621 | 0
1.3975 | 3 | 1.3975 | 1.6025 | 0
0.28403 | 3 | 0.28403 | 2.716 | 0
0.54039 | 3 | 0.54039 | 2.4596 | 0
0.17127 | 2.137 | 0.17127 | 1.9657 | 0
0.71169 | 0.89012 | 0.71169 | 0.17843 | 0
1.6357 | 0.046118 | 0.046118 | 0 | 1.5896
0.53962 | 0 | 0 | 0 | 0.53962
0.75504 | 0 | 0 | 0 | 0.75504
0.67824 | 0 | 0 | 0 | 0.67824
1.0978 | 0 | 0 | 0 | 1.0978
1.2456 | 0 | 0 | 0 | 1.2456
0.51001 | 0 | 0 | 0 | 0.51001

## 158
Load Power (kW) | Inverter Power (kW) | Inverter to Load (kW) | Inverter to Grid (kW) | Grid to Load (kW)
2.3676 | 0 | 0 | 0 | 2.3676
0.10603 | 0 | 0 | 0 | 0.10603
0.80196 | 0 | 0 | 0 | 0.80196
1.4383 | 0 | 0 | 0 | 1.4383
0.38442 | 0 | 0 | 0 | 0.38442
0.5155 | 0 | 0 | 0 | 0.5155
1.0186 | 0 | 0 | 0 | 1.0186
0.42382 | 0.22113 | 0.22113 | 0 | 0.20269
1.6486 | 1.404 | 1.404 | 0 | 0.24454
0.12231 | 2.6583 | 0.12231 | 2.5359 | 0
0.34106 | 3 | 0.34106 | 2.6589 | 0
0.6436 | 3 | 0.6436 | 2.3564 | 0
0.3302 | 3 | 0.3302 | 2.6698 | 0
0.57479 | 3 | 0.57479 | 2.4252 | 0
0.71462 | 3 | 0.71462 | 2.2854 | 0
0.75978 | 2.137 | 0.75978 | 1.3772 | 0
0.16128 | 0.89012 | 0.16128 | 0.72884 | 0
1.2574 | 0.046118 | 0.046118 | 0 | 1.2113
3.0101 | 0 | 0 | 0 | 3.0101
2.1918 | 0 | 0 | 0 | 2.1918
1.0135 | 0 | 0 | 0 | 1.0135
1.2429 | 0 | 0 | 0 | 1.2429
2.5164 | 0 | 0 | 0 | 2.5164
0.2483 | 0 | 0 | 0 | 0.2483

## 159
Load Power (kW) | Inverter Power (kW) | Inverter to Load (kW) | Inverter to Grid (kW) | Grid to Load (kW)
0.21135 | 0 | 0 | 0 | 0.21135
1.0013 | 0 | 0 | 0 | 1.0013
0.47505 | 0 | 0 | 0 | 0.47505
0.39622 | 0 | 0 | 0 | 0.39622
0.42586 | 0 | 0 | 0 | 0.42586
0.55833 | 0 | 0 | 0 | 0.55833
2.4967 | 0 | 0 | 0 | 2.4967
0.06698 | 0.22113 | 0.06698 | 0.15415 | 0
3.0986 | 1.404 | 1.404 | 0 | 1.6946
1.4039 | 2.6583 | 1.4039 | 1.2543 | 0
0.34865 | 3 | 0.34865 | 2.6513 | 0
1.6206 | 3 | 1.6206 | 1.3794 | 0
0.019706 | 3 | 0.019706 | 2.9803 | 0
1.5319 | 3 | 1.5319 | 1.4681 | 0
3.0624 | 3 | 3 | 0 | 0.062415
3.2645 | 2.137 | 2.137 | 0 | 1.1275
0.97528 | 0.89012 | 0.89012 | 0 | 0.08516
0.28815 | 0.046118 | 0.046118 | 0 | 0.24203
1.6707 | 0 | 0 | 0 | 1.6707
2.1741 | 0 | 0 | 0 | 2.1741
0.66524 | 0 | 0 | 0 | 0.66524
2.6637 | 0 | 0 | 0 | 2.6637
0.62396 | 0 | 0 | 0 | 0.62396
1.6532 | 0 | 0 | 0 | 1.6532

## 160
Load Power (kW) | Inverter Power (kW) | Inverter to Load (kW) | Inverter to Grid (kW) | Grid to Load (kW)
1.1723 | 0 | 0 | 0 | 1.1723
0.18705 | 0 | 0 | 0 | 0.18705
0.31355 | 0 | 0 | 0 | 0.31355
0.99858 | 0 | 0 | 0 | 0.99858
0.84347 | 0 | 0 | 0 | 0.84347
0.058807 | 0 | 0 | 0 | 0.058807
0.79584 | 0 | 0 | 0 | 0.79584
1.2622 | 0.22113 | 0.22113 | 0 | 1.041
1.8492 | 1.404 | 1.404 | 0 | 0.44516
0.65816 | 2.6583 | 0.65816 | 2.0001 | 0
0.25703 | 3 | 0.25703 | 2.743 | 0
0.55317 | 3 | 0.55317 | 2.4468 | 0
0.061229 | 3 | 0.061229 | 2.9388 | 0
0.19862 | 3 | 0.19862 | 2.8014 | 0
0.54192 | 3 | 0.54192 | 2.4581 | 0
0.30669 | 2.137 | 0.30669 | 1.8303 | 0
0.23596 | 0.89012 | 0.23596 | 0.65416 | 0
2.3659 | 0.046118 | 0.046118 | 0 | 2.3198
1.2483 | 0 | 0 | 0 | 1.2483
1.1497 | 0 | 0 | 0 | 1.1497
1.6237 | 0 | 0 | 0 | 1.6237
1.3237 | 0 | 0 | 0 | 1.3237
0.96347 | 0 | 0 | 0 | 0.96347
0.49119 | 0 | 0 | 0 | 0.49119

## 161
Load Power (kW) | Inverter Power (kW) | Inverter to Load (kW) | Inverter to Grid (kW) | Grid to Load (kW)
0.76152 | 0 | 0 | 0 | 0.76152
0.188 | 0 | 0 | 0 | 0.188
0.44396 | 0 | 0 | 0 | 0.44396
0.2602 | 0 | 0 | 0 | 0.2602
0.52922 | 0 | 0 | 0 | 0.52922
1.3733 | 0 | 0 | 0 | 1.3733
0.66892 | 0 | 0 | 0 | 0.66892
0.43833 | 0.22113 | 0.22113 | 0 | 0.2172
1.1608 | 1.404 | 1.1608 | 0.24328 | 0
0.20431 | 2.6583 | 0.20431 | 2.4539 | 0
1.7612 | 3 | 1.7612 | 1.2388 | 0
0.26039 | 3 | 0.26039 | 2.7396 | 0
1.4179 | 3 | 1.4179 | 1.5821 | 0
1.5091 | 3 | 1.5091 | 1.4909 | 0
0.30662 | 3 | 0.30662 | 2.6934 | 0
0.9417 | 2.137 | 0.9417 | 1.1953 | 0
1.2443 | 0.89012 | 0.89012 | 0 | 0.35418
1.2845 | 0.046118 | 0.046118 | 0 | 1.2384
2.2367 | 0 | 0 | 0 | 2.2367
1.5122 | 0 | 0 | 0 | 1.5122
1.1903 | 0 | 0 | 0 | 1.1903
0.3478 | 0 | 0 | 0 | 0.3478
0.17718 | 0 | 0 | 0 | 0.17718
0.26173 | 0 | 0 | 0 | 0.26173

## 162
Load Power (kW) | Inverter Power (kW) | Inverter to Load (kW) | Inverter to Grid (kW) | Grid to Load (kW)
0.28673 | 0 | 0 | 0 | 0.28673
0.97773 | 0 | 0 | 0 | 0.97773
0.83073 | 0 | 0 | 0 | 0.83073
1.9198 | 0 | 0 | 0 | 1.9198
0.81756 | 0 | 0 | 0 | 0.81756
0.91815 | 0 | 0 | 0 | 0.91815
0.27273 | 0 | 0 | 0 | 0.27273
2.6125 | 0.22113 | 0.22113 | 0 | 2.3914
0.92518 | 1.404 | 0.92518 | 0.47887 | 0
0.76133 | 2.6583 | 0.76133 | 1.8969 | 0
4.3357 | 3 | 3 | 0 | 1.3357
1.3817 | 3 | 1.3817 | 1.6183 | 0
0.56956 | 3 | 0.56956 | 2.4304 | 0
0.2712 | 3 | 0.2712 | 2.7288 | 0
0.52668 | 3 | 0.52668 | 2.4733 | 0
0.66369 | 2.137 | 0.66369 | 1.4733 | 0
0.21261 | 0.89012 | 0.21261 | 0.67751 | 0
2.82 | 0.046118 | 0.046118 | 0 | 2.7739
4.8286 | 0 | 0 | 0 | 4.8286
1.9087 | 0 | 0 | 0 | 1.9087
1.9803 | 0 | 0 | 0 | 1.9803
0.74041 | 0 | 0 | 0 | 0.74041
1.2072 | 0 | 0 | 0 | 1.2072
0.43906 | 0 | 0 | 0 | 0.43906

## 163
Load Power (kW) | Inverter Power (kW) | Inverter to Load (kW) | Inverter to Grid (kW) | Grid to Load (kW)
2.4877 | 0 | 0 | 0 | 2.4877
0.54325 | 0 | 0 | 0 | 0.54325
0.80051 | 0 | 0 | 0 | 0.80051
0.67792 | 0 | 0 | 0 | 0.67792
0.63303 | 0 | 0 | 0 | 0.63303
0.78679 | 0 | 0 | 0 | 0.78679
0.2917 | 0 | 0 | 0 | 0.2917
0.1352 | 0.22113 | 0.1352 | 0.085929 | 0
1.1425 | 1.404 | 1.1425 | 0.26156 | 0
0.77608 | 2.6583 | 0.77608 | 1.8822 | 0
1.1888 | 3 | 1.1888 | 1.8112 | 0
3.8655 | 3 | 3 | 0 | 0.86554
0.42547 | 3 | 0.42547 | 2.5745 | 0
1.2286 | 3 | 1.2286 | 1.7714 | 0
0.67635 | 3 | 0.67635 | 2.3236 | 0
0.7813 | 2.137 | 0.7813 | 1.3557 | 0
0.93253 | 0.89012 | 0.89012 | 0 | 0.042409
0.56202 | 0.046118 | 0.046118 | 0 | 0.5159
2.5826 | 0 | 0 | 0 | 2.5826
3.056 | 0 | 0 | 0 | 3.056
0.53558 | 0 | 0 | 0 | 0.53558
0.51079 | 0 | 0 | 0 | 0.51079
1.9554 | 0 | 0 | 0 | 1.9554
3.2734 | 0 | 0 | 0 | 3.2734

## 164
Load Power (kW) | Inverter Power (kW) | Inverter to Load (kW) | Inverter to Grid (kW) | Grid to Load (kW)
0.91513 | 0 | 0 | 0 | 0.91513
1.2281 | 0 | 0 | 0 | 1.2281
0.74845 | 0 | 0 | 0 | 0.74845
1.5564 | 0 | 0 | 0 | 1.5564
0.17289 | 0 | 0 | 0 | 0.17289
0.84026 | 0 | 0 | 0 | 0.84026
0.63508 | 0 | 0 | 0 | 0.63508
0.4357 | 0.22113 | 0.22113 | 0 | 0.21457
4.1515 | 1.404 | 1.404 | 0 | 2.7475
2.3385 | 2.6583 | 2.3385 | 0.31972 | 0
0.50118 | 3 | 0.50118 | 2.4988 | 0
0.071725 | 3 | 0.071725 | 2.9283 | 0
1.8032 | 3 | 1.8032 | 1.1968 | 0
0.48119 | 3 | 0.48119 | 2.5188 | 0
0.50806 | 3 | 0.50806 | 2.4919 | 0
0.13775 | 2.137 | 0.13775 | 1.9992 | 0
1.2405 | 0.89012 | 0.89012 | 0 | 0.3504
0.48675 | 0.046118 | 0.046118 | 0 | 0.44063
3.8918 | 0 | 0 | 0 | 3.8918
0.27614 | 0 | 0 | 0 | 0.27614
0.381 | 0 | 0 | 0 | 0.381
1.0345 | 0 | 0 | 0 | 1.0345
1.4631 | 0 | 0 | 0 | 1.4631
2.4094 | 0 | 0 | 0 | 2.4094

## 165
Load Power (kW) | Inverter Power (kW) | Inverter to Load (kW) | Inverter to Grid (kW) | Grid to Load (kW)
0.45488 | 0 | 0 | 0 | 0.45488
0.79758 | 0 | 0 | 0 | 0.79758
0.13481 | 0 | 0 | 0 | 0.13481
0.83361 | 0 | 0 | 0 | 0.83361
1.8907 | 0 | 0 | 0 | 1.8907
0.078845 | 0 | 0 | 0 | 0.078845
0.042698 | 0 | 0 | 0 | 0.042698
0.92471 | 0.22113 | 0.22113 | 0 | 0.70358
2.302 | 1.404 | 1.404 | 0 | 0.89798
0.22762 | 2.6583 | 0.22762 | 2.4306 | 0
1.5355 | 3 | 1.5355 | 1.4645 | 0
0.31722 | 3 | 0.31722 | 2.6828 | 0
0.23739 | 3 | 0.23739 | 2.7626 | 0
0.059803 | 3 | 0.059803 | 2.9402 | 0
0.49079 | 3 | 0.49079 | 2.5092 | 0
1.8092 | 2.137 | 1.8092 | 0.32773 | 0
1.3856 | 0.89012 | 0.89012 | 0 | 0.49552
0.96944 | 0.046118 | 0.046118 | 0 | 0.92333
0.66553 | 0 | 0 | 0 | 0.66553
3.338 | 0 | 0 | 0 | 3.338
0.66503 | 0 | 0 | 0 | 0.66503
0.86739 | 0 | 0 | 0 | 0.86739
0.77225 | 0 | 0 | 0 | 0.77225
0.1197 | 0 | 0 | 0 | 0.1197