## 1
Load Power (kW) | Inverter Power (kW) | Inverter to Load (kW) | Inverter to Grid (kW) | Grid to Load (kW)
0.29257 | 0 | 0 | 0 | 0.29257
0.77839 | 0 | 0 | 0 | 0.77839
0.20438 | 0 | 0 | 0 | 0.20438
0.20664 | 0 | 0 | 0 | 0.20664
0.64397 | 0 | 0 | 0 | 0.64397
0.35924 | 0 | 0 | 0 | 0.35924
0.15362 | 0 | 0 | 0 | 0.15362
0.62413 | 0.22113 | 0.22113 | 0 | 0.403
0.13609 | 1.404 | 0.13609 | 1.268 | 0
4.4462 | 2.6583 | 2.6583 | 0 | 1.7879
0.74129 | 3 | 0.74129 | 2.2587 | 0
1.8305 | 3 | 1.8305 | 1.1695 | 0
1.9536 | 3 | 1.9536 | 1.0464 | 0
1.186 | 3 | 1.186 | 1.814 | 0
0.20627 | 3 | 0.20627 | 2.7937 | 0
4.0258 | 2.137 | 2.137 | 0 | 1.8889
2.6069 | 0.89012 | 0.89012 | 0 | 1.7168
1.5439 | 0.046118 | 0.046118 | 0 | 1.4978
1.5093 | 0 | 0 | 0 | 1.5093
1.0409 | 0 | 0 | 0 | 1.0409
3.684 | 0 | 0 | 0 | 3.684
1.0703 | 0 | 0 | 0 | 1.0703
0.20965 | 0 | 0 | 0 | 0.20965
0.91165 | 0 | 0 | 0 | 0.91165

## 2
Load Power (kW) | Inverter Power (kW) | Inverter to Load (kW) | Inverter to Grid (kW) | Grid to Load (kW)
0.86787 | 0 | 0 | 0 | 0.86787
0.61576 | 0 | 0 | 0 | 0.61576
0.8462 | 0 | 0 | 0 | 0.8462
0.32385 | 0 | 0 | 0 | 0.32385
1.1071 | 0 | 0 | 0 | 1.1071
1.3884 | 0 | 0 | 0 | 1.3884
0.084668 | 0 | 0 | 0 | 0.084668
0.32898 | 0.22113 | 0.22113 | 0 | 0.10785
1.4442 | 1.404 | 1.404 | 0 | 0.040163
2.1204 | 2.6583 | 2.1204 | 0.53789 | 0
0.27553 | 3 | 0.27553 | 2.7245 | 0
0.37793 | 3 | 0.37793 | 2.6221 | 0
3.0596 | 3 | 3 | 0 | 0.05956
0.39057 | 3 | 0.39057 | 2.6094 | 0
1.1793 | 3 | 1.1793 | 1.8207 | 0
1.1435 | 2.137 | 1.1435 | 0.99343 | 0
1.0833 | 0.89012 | 0.89012 | 0 | 0.19314
0.18322 | 0.046118 | 0.046118 | 0 | 0.1371
0.25029 | 0 | 0 | 0 | 0.25029
0.24498 | 0 | 0 | 0 | 0.24498
0.6406 | 0 | 0 | 0 | 0.6406
0.13306 | 0 | 0 | 0 | 0.13306
0.77015 | 0 | 0 | 0 | 0.77015
0.92316 | 0 | 0 | 0 | 0.92316

## 3
Load Power (kW) | Inverter Power (kW) | Inverter to Load (kW) | Inverter to Grid (kW) | Grid to Load (kW)
1.1675 | 0 | 0 | 0 | 1.1675
0.093777 | 0 | 0 | 0 | 0.093777
0.70523 | 0 | 0 | 0 | 0.70523
2.8129 | 0 | 0 | 0 | 2.8129
0.45714 | 0 | 0 | 0 | 0.45714
0.31524 | 0 | 0 | 0 | 0.31524
0.5155 | 0 | 0 | 0 | 0.5155
1.8676 | 0.22113 | 0.22113 | 0 | 1.6465
0.31203 | 1.404 | 0.31203 | 1.092 | 0
2.5924 | 2.6583 | 2.5924 | 0.06582 | 0
1.2358 | 3 | 1.2358 | 1.7642 | 0
1.637 | 3 | 1.637 | 1.363 | 0
2.8551 | 3 | 2.8551 | 0.14491 | 0
0.38309 | 3 | 0.38309 | 2.6169 | 0
0.40707 | 3 | 0.40707 | 2.5929 | 0
1.5866 | 2.137 | 1.5866 | 0.55037 | 0
0.45703 | 0.89012 | 0.45703 | 0.4331 | 0
2.1072 | 0.046118 | 0.046118 | 0 | 2.0611
1.2219 | 0 | 0 | 0 | 1.2219
4.5503 | 0 | 0 | 0 | 4.5503
2.4206 | 0 | 0 | 0 | 2.4206
0.49499 | 0 | 0 | 0 | 0.49499
0.15361 | 0 | 0 | 0 | 0.15361
0.88896 | 0 | 0 | 0 | 0.88896

## 4
Load Power (kW) | Inverter Power (kW) | Inverter to Load (kW) | Inverter to Grid (kW) | Grid to Load (kW)
1.4123 | 0 | 0 | 0 | 1.4123
0.39691 | 0 | 0 | 0 | 0.39691
0.37875 | 0 | 0 | 0 | 0.37875
0.80277 | 0 | 0 | 0 | 0.80277
1.4952 | 0 | 0 | 0 | 1.4952
0.23858 | 0 | 0 | 0 | 0.23858
0.24779 | 0 | 0 | 0 | 0.24779
0.12654 | 0.22113 | 0.12654 | 0.094585 | 0
0.6126 | 1.404 | 0.6126 | 0.79145 | 0
1.0961 | 2.6583 | 1.0961 | 1.5622 | 0
1.7769 | 3 | 1.7769 | 1.2231 | 0
1.1464 | 3 | 1.1464 | 1.8536 | 0
1.4944 | 3 | 1.4944 | 1.5056 | 0
0.20246 | 3 | 0.20246 | 2.7975 | 0
0.45914 | 3 | 0.45914 | 2.5409 | 0
2.0387 | 2.137 | 2.0387 | 0.098313 | 0
2.3192 | 0.89012 | 0.89012 | 0 | 1.429
0.39024 | 0.046118 | 0.046118 | 0 | 0.34412
2.0163 | 0 | 0 | 0 | 2.0163
0.70595 | 0 | 0 | 0 | 0.70595
0.019554 | 0 | 0 | 0 | 0.019554
3.4291 | 0 | 0 | 0 | 3.4291
0.46797 | 0 | 0 | 0 | 0.46797
0.99233 | 0 | 0 | 0 | 0.99233

## 5
Load Power (kW) | Inverter Power (kW) | Inverter to Load (kW) | Inverter to Grid (kW) | Grid to Load (kW)
0.14636 | 0 | 0 | 0 | 0.14636
1.3233 | 0 | 0 | 0 | 1.3233
0.81796 | 0 | 0 | 0 | 0.81796
0.61702 | 0 | 0 | 0 | 0.61702
0.34145 | 0 | 0 | 0 | 0.34145
1.3315 | 0 | 0 | 0 | 1.3315
2.7108 | 0 | 0 | 0 | 2.7108
1.5103 | 0.22113 | 0.22113 | 0 | 1.2892
1.3368 | 1.404 | 1.3368 | 0.067204 | 0
1.6198 | 2.6583 | 1.6198 | 1.0385 | 0
1.2412 | 3 | 1.2412 | 1.7588 | 0
0.073605 | 3 | 0.073605 | 2.9264 | 0
1.4077 | 3 | 1.4077 | 1.5923 | 0
0.39833 | 3 | 0.39833 | 2.6017 | 0
0.65799 | 3 | 0.65799 | 2.342 | 0
2.2953 | 2.137 | 2.137 | 0 | 0.15835
0.52877 | 0.89012 | 0.52877 | 0.36135 | 0
2.6742 | 0.046118 | 0.046118 | 0 | 2.6281
0.39607 | 0 | 0 | 0 | 0.39607
1.7565 | 0 | 0 | 0 | 1.7565
1.6691 | 0 | 0 | 0 | 1.6691
3.814 | 0 | 0 | 0 | 3.814
1.5928 | 0 | 0 | 0 | 1.5928
0.84635 | 0 | 0 | 0 | 0.84635

## 6
Load Power (kW) | Inverter Power (kW) | Inverter to Load (kW) | Inverter to Grid (kW) | Grid to Load (kW)
0.56251 | 0 | 0 | 0 | 0.56251
1.1307 | 0 | 0 | 0 | 1.1307
0.82951 | 0 | 0 | 0 | 0.82951
1.0863 | 0 | 0 | 0 | 1.0863
0.31252 | 0 | 0 | 0 | 0.31252
0.33185 | 0 | 0 | 0 | 0.33185
0.73128 | 0 | 0 | 0 | 0.73128
1.1049 | 0.22113 | 0.22113 | 0 | 0.88372
0.64718 | 1.404 | 0.64718 | 0.75686 | 0
2.2151 | 2.6583 | 2.2151 | 0.44316 | 0
0.75632 | 3 | 0.75632 | 2.2437 | 0
3.0035 | 3 | 3 | 0 | 0.003455
0.13003 | 3 | 0.13003 | 2.87 | 0
1.1373 | 3 | 1.1373 | 1.8627 | 0
0.67678 | 3 | 0.67678 | 2.3232 | 0
1.5432 | 2.137 | 1.5432 | 0.59376 | 0
0.62941 | 0.89012 | 0.62941 | 0.26071 | 0
1.563 | 0.046118 | 0.046118 | 0 | 1.5168
0.94275 | 0 | 0 | 0 | 0.94275
6.3201 | 0 | 0 | 0 | 6.3201
0.3598 | 0 | 0 | 0 | 0.3598
0.61014 | 0 | 0 | 0 | 0.61014
0.10251 | 0 | 0 | 0 | 0.10251
0.40953 | 0 | 0 | 0 | 0.40953

## 7
Load Power (kW) | Inverter Power (kW) | Inverter to Load (kW) | Inverter to Grid (kW) | Grid to Load (kW)
1.2688 | 0 | 0 | 0 | 1.2688
0.70033 | 0 | 0 | 0 | 0.70033
0.78186 | 0 | 0 | 0 | 0.78186
0.064558 | 0 | 0 | 0 | 0.064558
1.2307 | 0 | 0 | 0 | 1.2307
0.67123 | 0 | 0 | 0 | 0.67123
0.55939 | 0 | 0 | 0 | 0.55939
0.06508 | 0.22113 | 0.06508 | 0.15605 | 0
1.2821 | 1.404 | 1.2821 | 0.12197 | 0
1.3137 | 2.6583 | 1.3137 | 1.3446 | 0
0.65201 | 3 | 0.65201 | 2.348 | 0
0.38661 | 3 | 0.38661 | 2.6134 | 0
0.38111 | 3 | 0.38111 | 2.6189 | 0
0.20927 | 3 | 0.20927 | 2.7907 | 0
3.1026 | 3 | 3 | 0 | 0.10263
0.7102 | 2.137 | 0.7102 | 1.4268 | 0
0.80957 | 0.89012 | 0.80957 | 0.080551 | 0
1.2082 | 0.046118 | 0.046118 | 0 | 1.162
1.2119 | 0 | 0 | 0 | 1.2119
0.78686 | 0 | 0 | 0 | 0.78686
1.3957 | 0 | 0 | 0 | 1.3957
0.44249 | 0 | 0 | 0 | 0.44249
0.69697 | 0 | 0 | 0 | 0.69697
4.6044 | 0 | 0 | 0 | 4.6044

## 8
Load Power (kW) | Inverter Power (kW) | Inverter to Load (kW) | Inverter to Grid (kW) | Grid to Load (kW)
1.6375 | 0 | 0 | 0 | 1.6375
0.19131 | 0 | 0 | 0 | 0.19131
0.24375 | 0 | 0 | 0 | 0.24375
0.15105 | 0 | 0 | 0 | 0.15105
0.31093 | 0 | 0 | 0 | 0.31093
0.36677 | 0 | 0 | 0 | 0.36677
1.2875 | 0 | 0 | 0 | 1.2875
0.25792 | 0.22113 | 0.22113 | 0 | 0.036789
0.73893 | 1.404 | 0.73893 | 0.66512 | 0
1.3946 | 2.6583 | 1.3946 | 1.2637 | 0
1.5584 | 3 | 1.5584 | 1.4416 | 0
1.3722 | 3 | 1.3722 | 1.6278 | 0
0.37583 | 3 | 0.37583 | 2.6242 | 0
3.3665 | 3 | 3 | 0 | 0.36651
1.3133 | 3 | 1.3133 | 1.6867 | 0
0.98579 | 2.137 | 0.98579 | 1.1512 | 0
0.13758 | 0.89012 | 0.13758 | 0.75254 | 0
1.5702 | 0.046118 | 0.046118 | 0 | 1.524
1.1642 | 0 | 0 | 0 | 1.1642
1.9106 | 0 | 0 | 0 | 1.9106
2.0911 | 0 | 0 | 0 | 2.0911
0.96386 | 0 | 0 | 0 | 0.96386
0.73787 | 0 | 0 | 0 | 0.73787
0.2371 | 0 | 0 | 0 | 0.2371

## 9
Load Power (kW) | Inverter Power (kW) | Inverter to Load (kW) | Inverter to Grid (kW) | Grid to Load (kW)
1.3594 | 0 | 0 | 0 | 1.3594
0.55617 | 0 | 0 | 0 | 0.55617
0.86283 | 0 | 0 | 0 | 0.86283
0.51748 | 0 | 0 | 0 | 0.51748
0.99655 | 0 | 0 | 0 | 0.99655
0.49811 | 0 | 0 | 0 | 0.49811
0.045396 | 0 | 0 | 0 | 0.045396
0.34885 | 0.22113 | 0.22113 | 0 | 0.12772
0.2689 | 1.404 | 0.2689 | 1.1351 | 0
1.2228 | 2.6583 | 1.2228 | 1.4355 | 0
0.42274 | 3 | 0.42274 | 2.5773 | 0
0.51643 | 3 | 0.51643 | 2.4836 | 0
0.63205 | 3 | 0.63205 | 2.368 | 0
0.34125 | 3 | 0.34125 | 2.6587 | 0
0.53742 | 3 | 0.53742 | 2.4626 | 0
1.3618 | 2.137 | 1.3618 | 0.77512 | 0
1.0902 | 0.89012 | 0.89012 | 0 | 0.20013
1.097 | 0.046118 | 0.046118 | 0 | 1.0509
0.61256 | 0 | 0 | 0 | 0.61256
1.8785 | 0 | 0 | 0 | 1.8785
0.62908 | 0 | 0 | 0 | 0.62908
1.1205 | 0 | 0 | 0 | 1.1205
2.1723 | 0 | 0 | 0 | 2.1723
0.71567 | 0 | 0 | 0 | 0.71567

## 10
Load Power (kW) | Inverter Power (kW) | Inverter to Load (kW) | Inverter to Grid (kW) | Grid to Load (kW)
0.59979 | 0 | 0 | 0 | 0.59979
0.42543 | 0 | 0 | 0 | 0.42543
0.30831 | 0 | 0 | 0 | 0.30831
0.34408 | 0 | 0 | 0 | 0.34408
0.56983 | 0 | 0 | 0 | 0.56983
0.60091 | 0 | 0 | 0 | 0.60091
0.92888 | 0 | 0 | 0 | 0.92888
0.92984 | 0.22113 | 0.22113 | 0 | 0.70872
2.3196 | 1.404 | 1.404 | 0 | 0.91557
0.084692 | 2.6583 | 0.084692 | 2.5736 | 0
0.33057 | 3 | 0.33057 | 2.6694 | 0
0.63827 | 3 | 0.63827 | 2.3617 | 0
0.1209 | 3 | 0.1209 | 2.8791 | 0
1.5524 | 3 | 1.5524 | 1.4476 | 0
1.0621 | 3 | 1.0621 | 1.9379 | 0
1.0085 | 2.137 | 1.0085 | 1.1285 | 0
0.90153 | 0.89012 | 0.89012 | 0 | 0.01141
0.86854 | 0.046118 | 0.046118 | 0 | 0.82242
0.94418 | 0 | 0 | 0 | 0.94418
1.8635 | 0 | 0 | 0 | 1.8635
0.67102 | 0 | 0 | 0 | 0.67102
2.8009 | 0 | 0 | 0 | 2.8009
2.4513 | 0 | 0 | 0 | 2.4513
0.65318 | 0 | 0 | 0 | 0.65318

## 11
Load Power (kW) | Inverter Power (kW) | Inverter to Load (kW) | Inverter to Grid (kW) | Grid to Load (kW)
1.5921 | 0 | 0 | 0 | 1.5921
0.44787 | 0 | 0 | 0 | 0.44787
0.088061 | 0 | 0 | 0 | 0.088061
0.10337 | 0 | 0 | 0 | 0.10337
1.1123 | 0 | 0 | 0 | 1.1123
0.14831 | 0 | 0 | 0 | 0.14831
0.16314 | 0 | 0 | 0 | 0.16314
0.32544 | 0.22113 | 0.22113 | 0 | 0.10431
2.5549 | 1.404 | 1.404 | 0 | 1.1508
1.1531 | 2.6583 | 1.1531 | 1.5052 | 0
1.9959 | 3 | 1.9959 | 1.0041 | 0
0.30098 | 3 | 0.30098 | 2.699 | 0
0.35161 | 3 | 0.35161 | 2.6484 | 0
0.39974 | 3 | 0.39974 | 2.6003 | 0
1.2748 | 3 | 1.2748 | 1.7252 | 0
0.40454 | 2.137 | 0.40454 | 1.7324 | 0
0.61252 | 0.89012 | 0.61252 | 0.2776 | 0
1.1044 | 0.046118 | 0.046118 | 0 | 1.0583
1.1398 | 0 | 0 | 0 | 1.1398
1.0827 | 0 | 0 | 0 | 1.0827
1.6115 | 0 | 0 | 0 | 1.6115
1.7485 | 0 | 0 | 0 | 1.7485
1.4674 | 0 | 0 | 0 | 1.4674
0.35026 | 0 | 0 | 0 | 0.35026

## 12
Load Power (kW) | Inverter Power (kW) | Inverter to Load (kW) | Inverter to Grid (kW) | Grid to Load (kW)
3.1258 | 0 | 0 | 0 | 3.1258
0.66904 | 0 | 0 | 0 | 0.66904
0.24392 | 0 | 0 | 0 | 0.24392
0.74341 | 0 | 0 | 0 | 0.74341
0.047976 | 0 | 0 | 0 | 0.047976
0.90953 | 0 | 0 | 0 | 0.90953
0.73616 | 0 | 0 | 0 | 0.73616
0.13534 | 0.22113 | 0.13534 | 0.085785 | 0
0.63953 | 1.404 | 0.63953 | 0.76452 | 0
0.47941 | 2.6583 | 0.47941 | 2.1788 | 0
1.0576 | 3 | 1.0576 | 1.9424 | 0
0.31093 | 3 | 0.31093 | 2.6891 | 0
1.8598 | 3 | 1.8598 | 1.1402 | 0
0.50269 | 3 | 0.50269 | 2.4973 | 0
0.53076 | 3 | 0.53076 | 2.4692 | 0
0.36598 | 2.137 | 0.36598 | 1.771 | 0
0.83971 | 0.89012 | 0.83971 | 0.050409 | 0
1.8899 | 0.046118 | 0.046118 | 0 | 1.8437
5.6327 | 0 | 0 | 0 | 5.6327
3.7227 | 0 | 0 | 0 | 3.7227
1.4978 | 0 | 0 | 0 | 1.4978
0.77016 | 0 | 0 | 0 | 0.77016
0.82574 | 0 | 0 | 0 | 0.82574
0.65985 | 0 | 0 | 0 | 0.65985

## 13
Load Power (kW) | Inverter Power (kW) | Inverter to Load (kW) | Inverter to Grid (kW) | Grid to Load (kW)
0.13562 | 0 | 0 | 0 | 0.13562
0.73287 | 0 | 0 | 0 | 0.73287
0.63604 | 0 | 0 | 0 | 0.63604
0.3871 | 0 | 0 | 0 | 0.3871
0.077964 | 0 | 0 | 0 | 0.077964
0.92024 | 0 | 0 | 0 | 0.92024
0.24122 | 0 | 0 | 0 | 0.24122
0.11237 | 0.22113 | 0.11237 | 0.10875 | 0
0.030232 | 1.404 | 0.030232 | 1.3738 | 0
0.70271 | 2.6583 | 0.70271 | 1.9555 | 0
1.6638 | 3 | 1.6638 | 1.3362 | 0
2.4043 | 3 | 2.4043 | 0.59566 | 0
0.24195 | 3 | 0.24195 | 2.758 | 0
1.0727 | 3 | 1.0727 | 1.9273 | 0
0.65205 | 3 | 0.65205 | 2.348 | 0
2.4767 | 2.137 | 2.137 | 0 | 0.33977
0.53418 | 0.89012 | 0.53418 | 0.35594 | 0
0.50241 | 0.046118 | 0.046118 | 0 | 0.4563
0.33379 | 0 | 0 | 0 | 0.33379
0.54509 | 0 | 0 | 0 | 0.54509
1.1967 | 0 | 0 | 0 | 1.1967
1.3437 | 0 | 0 | 0 | 1.3437
0.4412 | 0 | 0 | 0 | 0.4412
2.3835 | 0 | 0 | 0 | 2.3835

## 14
Load Power (kW) | Inverter Power (kW) | Inverter to Load (kW) | Inverter to Grid (kW) | Grid to Load (kW)
0.5354 | 0 | 0 | 0 | 0.5354
0.2131 | 0 | 0 | 0 | 0.2131
0.49784 | 0 | 0 | 0 | 0.49784
0.095792 | 0 | 0 | 0 | 0.095792
0.32732 | 0 | 0 | 0 | 0.32732
0.49502 | 0 | 0 | 0 | 0.49502
0.38312 | 0 | 0 | 0 | 0.38312
0.26878 | 0.22113 | 0.22113 | 0 | 0.047656
0.32942 | 1.404 | 0.32942 | 1.0746 | 0
1.44 | 2.6583 | 1.44 | 1.2182 | 0
1.5902 | 3 | 1.5902 | 1.4098 | 0
0.80367 | 3 | 0.80367 | 2.1963 | 0
0.31411 | 3 | 0.31411 | 2.6859 | 0
0.47168 | 3 | 0.47168 | 2.5283 | 0
3.0592 | 3 | 3 | 0 | 0.059245
0.92807 | 2.137 | 0.92807 | 1.2089 | 0
1.614 | 0.89012 | 0.89012 | 0 | 0.72384
2.0115 | 0.046118 | 0.046118 | 0 | 1.9654
3.5801 | 0 | 0 | 0 | 3.5801
4.0079 | 0 | 0 | 0 | 4.0079
1.1605 | 0 | 0 | 0 | 1.1605
0.6766 | 0 | 0 | 0 | 0.6766
1.316 | 0 | 0 | 0 | 1.316
0.98949 | 0 | 0 | 0 | 0.98949

## 15
Load Power (kW) | Inverter Power (kW) | Inverter to Load (kW) | Inverter to Grid (kW) | Grid to Load (kW)
0.12383 | 0 | 0 | 0 | 0.12383
1.2643 | 0 | 0 | 0 | 1.2643
1.0308 | 0 | 0 | 0 | 1.0308
0.46559 | 0 | 0 | 0 | 0.46559
0.23887 | 0 | 0 | 0 | 0.23887
0.1454 | 0 | 0 | 0 | 0.1454
0.55747 | 0 | 0 | 0 | 0.55747
1.3756 | 0.22113 | 0.22113 | 0 | 1.1545
0.36456 | 1.404 | 0.36456 | 1.0395 | 0
2.3338 | 2.6583 | 2.3338 | 0.32446 | 0
1.9528 | 3 | 1.9528 | 1.0472 | 0
1.0049 | 3 | 1.0049 | 1.9951 | 0
1.1906 | 3 | 1.1906 | 1.8094 | 0
0.38111 | 3 | 0.38111 | 2.6189 | 0
0.053362 | 3 | 0.053362 | 2.9466 | 0
1.9216 | 2.137 | 1.9216 | 0.2154 | 0
0.49638 | 0.89012 | 0.49638 | 0.39374 | 0
1.4054 | 0.046118 | 0.046118 | 0 | 1.3593
4.0606 | 0 | 0 | 0 | 4.0606
2.7741 | 0 | 0 | 0 | 2.7741
0.17337 | 0 | 0 | 0 | 0.17337
1.0088 | 0 | 0 | 0 | 1.0088
0.30928 | 0 | 0 | 0 | 0.30928
0.89863 | 0 | 0 | 0 | 0.89863

## 16
Load Power (kW) | Inverter Power (kW) | Inverter to Load (kW) | Inverter to Grid (kW) | Grid to Load (kW)
0.63769 | 0 | 0 | 0 | 0.63769
0.83072 | 0 | 0 | 0 | 0.83072
0.10812 | 0 | 0 | 0 | 0.10812
0.84048 | 0 | 0 | 0 | 0.84048
0.37463 | 0 | 0 | 0 | 0.37463
0.62295 | 0 | 0 | 0 | 0.62295
1.0524 | 0 | 0 | 0 | 1.0524
2.1009 | 0.22113 | 0.22113 | 0 | 1.8797
0.9453 | 1.404 | 0.9453 | 0.45874 | 0
0.85391 | 2.6583 | 0.85391 | 1.8043 | 0
0.2924 | 3 | 0.2924 | 2.7076 | 0
0.069233 | 3 | 0.069233 | 2.9308 | 0
0.38811 | 3 | 0.38811 | 2.6119 | 0
0.32773 | 3 | 0.32773 | 2.6723 | 0
4.0462 | 3 | 3 | 0 | 1.0462
0.11164 | 2.137 | 0.11164 | 2.0253 | 0
1.7664 | 0.89012 | 0.89012 | 0 | 0.87627
0.14951 | 0.046118 | 0.046118 | 0 | 0.10339
1.0724 | 0 | 0 | 0 | 1.0724
0.82563 | 0 | 0 | 0 | 0.82563
2.0215 | 0 | 0 | 0 | 2.0215
1.5395 | 0 | 0 | 0 | 1.5395
0.59761 | 0 | 0 | 0 | 0.59761
1.2739 | 0 | 0 | 0 | 1.2739

## 17
Load Power (kW) | Inverter Power (kW) | Inverter to Load (kW) | Inverter to Grid (kW) | Grid to Load (kW)
1.353 | 0 | 0 | 0 | 1.353
0.060457 | 0 | 0 | 0 | 0.060457
0.2333 | 0 | 0 | 0 | 0.2333
0.853 | 0 | 0 | 0 | 0.853
2.0064 | 0 | 0 | 0 | 2.0064
0.29942 | 0 | 0 | 0 | 0.29942
0.52838 | 0 | 0 | 0 | 0.52838
0.87487 | 0.22113 | 0.22113 | 0 | 0.65375
5.7996 | 1.404 | 1.404 | 0 | 4.3955
2.6567 | 2.6583 | 2.6567 | 0.0015145 | 0
2.2153 | 3 | 2.2153 | 0.78468 | 0
0.33692 | 3 | 0.33692 | 2.6631 | 0
3.1305 | 3 | 3 | 0 | 0.1305
1.0543 | 3 | 1.0543 | 1.9457 | 0
1.2024 | 3 | 1.2024 | 1.7976 | 0
2.4994 | 2.137 | 2.137 | 0 | 0.36245
1.7464 | 0.89012 | 0.89012 | 0 | 0.85628
2.8525 | 0.046118 | 0.046118 | 0 | 2.8064
1.7529 | 0 | 0 | 0 | 1.7529
1.9006 | 0 | 0 | 0 | 1.9006
1.3328 | 0 | 0 | 0 | 1.3328
1.4716 | 0 | 0 | 0 | 1.4716
0.74351 | 0 | 0 | 0 | 0.74351
0.75035 | 0 | 0 | 0 | 0.75035

## 18
Load Power (kW) | Inverter Power (kW) | Inverter to Load (kW) | Inverter to Grid (kW) | Grid to Load (kW)
1.2504 | 0 | 0 | 0 | 1.2504
0.24691 | 0 | 0 | 0 | 0.24691
0.4786 | 0 | 0 | 0 | 0.4786
0.80156 | 0 | 0 | 0 | 0.80156
0.77188 | 0 | 0 | 0 | 0.77188
0.26562 | 0 | 0 | 0 | 0.26562
0.51715 | 0 | 0 | 0 | 0.51715
0.67252 | 0.22113 | 0.22113 | 0 | 0.45139
2.6404 | 1.404 | 1.404 | 0 | 1.2364
1.1547 | 2.6583 | 1.1547 | 1.5035 | 0
0.34397 | 3 | 0.34397 | 2.656 | 0
0.31205 | 3 | 0.31205 | 2.688 | 0
0.5946 | 3 | 0.5946 | 2.4054 | 0
1.1672 | 3 | 1.1672 | 1.8328 | 0
1.4244 | 3 | 1.4244 | 1.5756 | 0
1.2713 | 2.137 | 1.2713 | 0.86562 | 0
0.87746 | 0.89012 | 0.87746 | 0.012662 | 0
1.2193 | 0.046118 | 0.046118 | 0 | 1.1732
2.1134 | 0 | 0 | 0 | 2.1134
0.48068 | 0 | 0 | 0 | 0.48068
0.71131 | 0 | 0 | 0 | 0.71131
1.9736 | 0 | 0 | 0 | 1.9736
2.5791 | 0 | 0 | 0 | 2.5791
3.8341 | 0 | 0 | 0 | 3.8341

## 19
Load Power (kW) | Inverter Power (kW) | Inverter to Load (kW) | Inverter to Grid (kW) | Grid to Load (kW)
0.96652 | 0 | 0 | 0 | 0.96652
0.93988 | 0 | 0 | 0 | 0.93988
0.30627 | 0 | 0 | 0 | 0.30627
0.17898 | 0 | 0 | 0 | 0.17898
0.47563 | 0 | 0 | 0 | 0.47563
0.52005 | 0 | 0 | 0 | 0.52005
0.42927 | 0 | 0 | 0 | 0.42927
0.27063 | 0.22113 | 0.22113 | 0 | 0.049501
2.1255 | 1.404 | 1.404 | 0 | 0.72146
0.97774 | 2.6583 | 0.97774 | 1.6805 | 0
1.828 | 3 | 1.828 | 1.172 | 0
1.0214 | 3 | 1.0214 | 1.9786 | 0
2.2174 | 3 | 2.2174 | 0.7826 | 0
0.67411 | 3 | 0.67411 | 2.3259 | 0
1.4218 | 3 | 1.4218 | 1.5782 | 0
1.2598 | 2.137 | 1.2598 | 0.87714 | 0
2.1057 | 0.89012 | 0.89012 | 0 | 1.2155
1.5018 | 0.046118 | 0.046118 | 0 | 1.4557
1.1821 | 0 | 0 | 0 | 1.1821
0.010265 | 0 | 0 | 0 | 0.010265
0.26575 | 0 | 0 | 0 | 0.26575
2.8078 | 0 | 0 | 0 | 2.8078
0.78616 | 0 | 0 | 0 | 0.78616
1.6393 | 0 | 0 | 0 | 1.6393

## 20
Load Power (kW) | Inverter Power (kW) | Inverter to Load (kW) | Inverter to Grid (kW) | Grid to Load (kW)
0.34839 | 0 | 0 | 0 | 0.34839
0.60267 | 0 | 0 | 0 | 0.60267
1.3095 | 0 | 0 | 0 | 1.3095
0.25764 | 0 | 0 | 0 | 0.25764
0.46814 | 0 | 0 | 0 | 0.46814
0.66516 | 0 | 0 | 0 | 0.66516
0.66819 | 0 | 0 | 0 | 0.66819
0.006973 | 0.22113 | 0.006973 | 0.21416 | 0
1.3922 | 1.404 | 1.3922 | 0.01187 | 0
2.4146 | 2.6583 | 2.4146 | 0.24364 | 0
0.27977 | 3 | 0.27977 | 2.7202 | 0
0.1908 | 3 | 0.1908 | 2.8092 | 0
0.73689 | 3 | 0.73689 | 2.2631 | 0
0.15576 | 3 | 0.15576 | 2.8442 | 0
0.37179 | 3 | 0.37179 | 2.6282 | 0
0.54827 | 2.137 | 0.54827 | 1.5887 | 0
0.38431 | 0.89012 | 0.38431 | 0.50581 | 0
1.7754 | 0.046118 | 0.046118 | 0 | 1.7293
0.44077 | 0 | 0 | 0 | 0.44077
0.58885 | 0 | 0 | 0 | 0.58885
0.45117 | 0 | 0 | 0 | 0.45117
1.415 | 0 | 0 | 0 | 1.415
3.8426 | 0 | 0 | 0 | 3.8426
0.41536 | 0 | 0 | 0 | 0.41536

## 21
Load Power (kW) | Inverter Power (kW) | Inverter to Load (kW) | Inverter to Grid (kW) | Grid to Load (kW)
0.67066 | 0 | 0 | 0 | 0.67066
0.86498 | 0 | 0 | 0 | 0.86498
1.9288 | 0 | 0 | 0 | 1.9288
0.6147 | 0 | 0 | 0 | 0.6147
0.73972 | 0 | 0 | 0 | 0.73972
0.757 | 0 | 0 | 0 | 0.757
0.72847 | 0 | 0 | 0 | 0.72847
0.44421 | 0.22113 | 0.22113 | 0 | 0.22308
1.4973 | 1.404 | 1.404 | 0 | 0.093252
1.1118 | 2.6583 | 1.1118 | 1.5464 | 0
1.74 | 3 | 1.74 | 1.26 | 0
0.48701 | 3 | 0.48701 | 2.513 | 0
1.7472 | 3 | 1.7472 | 1.2528 | 0
1.0567 | 3 | 1.0567 | 1.9433 | 0
1.3327 | 3 | 1.3327 | 1.6673 | 0
0.74835 | 2.137 | 0.74835 | 1.3886 | 0
0.65038 | 0.89012 | 0.65038 | 0.23974 | 0
2.5383 | 0.046118 | 0.046118 | 0 | 2.4922
1.0229 | 0 | 0 | 0 | 1.0229
1.7007 | 0 | 0 | 0 | 1.7007
2.5527 | 0 | 0 | 0 | 2.5527
0.41422 | 0 | 0 | 0 | 0.41422
0.39136 | 0 | 0 | 0 | 0.39136
0.59332 | 0 | 0 | 0 | 0.59332

## 22
Load Power (kW) | Inverter Power (kW) | Inverter to Load (kW) | Inverter to Grid (kW) | Grid to Load (kW)
0.24464 | 0 | 0 | 0 | 0.24464
1.6713 | 0 | 0 | 0 | 1.6713
0.45885 | 0 | 0 | 0 | 0.45885
0.40839 | 0 | 0 | 0 | 0.40839
0.6352 | 0 | 0 | 0 | 0.6352
0.086081 | 0 | 0 | 0 | 0.086081
0.38967 | 0 | 0 | 0 | 0.38967
2.8043 | 0.22113 | 0.22113 | 0 | 2.5832
1.9105 | 1.404 | 1.404 | 0 | 0.50642
0.48234 | 2.6583 | 0.48234 | 2.1759 | 0
2.0712 | 3 | 2.0712 | 0.92875 | 0
0.77266 | 3 | 0.77266 | 2.2273 | 0
4.5563 | 3 | 3 | 0 | 1.5563
2.6527 | 3 | 2.6527 | 0.34727 | 0
1.844 | 3 | 1.844 | 1.156 | 0
1.2236 | 2.137 | 1.2236 | 0.91337 | 0
1.3097 | 0.89012 | 0.89012 | 0 | 0.41954
1.3808 | 0.046118 | 0.046118 | 0 | 1.3347
4.0302 | 0 | 0 | 0 | 4.0302
1.9874 | 0 | 0 | 0 | 1.9874
0.65314 | 0 | 0 | 0 | 0.65314
0.84032 | 0 | 0 | 0 | 0.84032
0.94846 | 0 | 0 | 0 | 0.94846
0.8428 | 0 | 0 | 0 | 0.8428

## 23
Load Power (kW) | Inverter Power (kW) | Inverter to Load (kW) | Inverter to Grid (kW) | Grid to Load (kW)
1.1587 | 0 | 0 | 0 | 1.1587
0.18817 | 0 | 0 | 0 | 0.18817
0.42921 | 0 | 0 | 0 | 0.42921
0.85791 | 0 | 0 | 0 | 0.85791
0.37493 | 0 | 0 | 0 | 0.37493
0.18238 | 0 | 0 | 0 | 0.18238
0.64119 | 0 | 0 | 0 | 0.64119
0.55832 | 0.22113 | 0.22113 | 0 | 0.33719
1.4063 | 1.404 | 1.404 | 0 | 0.0022466
0.22764 | 2.6583 | 0.22764 | 2.4306 | 0
0.13714 | 3 | 0.13714 | 2.8629 | 0
0.93487 | 3 | 0.93487 | 2.0651 | 0
0.48576 | 3 | 0.48576 | 2.5142 | 0
0.16142 | 3 | 0.16142 | 2.8386 | 0
0.4252 | 3 | 0.4252 | 2.5748 | 0
1.2551 | 2.137 | 1.2551 | 0.88191 | 0
1.1235 | 0.89012 | 0.89012 | 0 | 0.23338
3.0238 | 0.046118 | 0.046118 | 0 | 2.9777
1.0186 | 0 | 0 | 0 | 1.0186
0.12703 | 0 | 0 | 0 | 0.12703
2.0369 | 0 | 0 | 0 | 2.0369
0.6934 | 0 | 0 | 0 | 0.6934
0.4418 | 0 | 0 | 0 | 0.4418
0.72124 | 0 | 0 | 0 | 0.72124

## 24
Load Power (kW) | Inverter Power (kW) | Inverter to Load (kW) | Inverter to Grid (kW) | Grid to Load (kW)
0.62187 | 0 | 0 | 0 | 0.62187
0.097897 | 0 | 0 | 0 | 0.097897
0.95639 | 0 | 0 | 0 | 0.95639
0.41391 | 0 | 0 | 0 | 0.41391
1.2152 | 0 | 0 | 0 | 1.2152
0.47728 | 0 | 0 | 0 | 0.47728
2.4671 | 0 | 0 | 0 | 2.4671
0.97188 | 0.22113 | 0.22113 | 0 | 0.75076
2.4275 | 1.404 | 1.404 | 0 | 1.0234
0.26717 | 2.6583 | 0.26717 | 2.3911 | 0
0.741 | 3 | 0.741 | 2.259 | 0
2.523 | 3 | 2.523 | 0.47701 | 0
1.6794 | 3 | 1.6794 | 1.3206 | 0
3.072 | 3 | 3 | 0 | 0.072049
0.59907 | 3 | 0.59907 | 2.4009 | 0
1.6691 | 2.137 | 1.6691 | 0.46787 | 0
0.75754 | 0.89012 | 0.75754 | 0.13258 | 0
0.21902 | 0.046118 | 0.046118 | 0 | 0.17291
0.73879 | 0 | 0 | 0 | 0.73879
3.1553 | 0 | 0 | 0 | 3.1553
4.9193 | 0 | 0 | 0 | 4.9193
0.7811 | 0 | 0 | 0 | 0.7811
3.9286 | 0 | 0 | 0 | 3.9286
0.47439 | 0 | 0 | 0 | 0.47439

## 25
Load Power (kW) | Inverter Power (kW) | Inverter to Load (kW) | Inverter to Grid (kW) | Grid to Load (kW)
0.72739 | 0 | 0 | 0 | 0.72739
0.35183 | 0 | 0 | 0 | 0.35183
0.16133 | 0 | 0 | 0 | 0.16133
0.39422 | 0 | 0 | 0 | 0.39422
0.33166 | 0 | 0 | 0 | 0.33166
0.22339 | 0 | 0 | 0 | 0.22339
0.5214 | 0 | 0 | 0 | 0.5214
1.0406 | 0.22113 | 0.22113 | 0 | 0.81951
1.1938 | 1.404 | 1.1938 | 0.21023 | 0
2.0568 | 2.6583 | 2.0568 | 0.60148 | 0
2.5772 | 3 | 2.5772 | 0.42281 | 0
0.69161 | 3 | 0.69161 | 2.3084 | 0
4.8128 | 3 | 3 | 0 | 1.8128
0.3508 | 3 | 0.3508 | 2.6492 | 0
0.32236 | 3 | 0.32236 | 2.6776 | 0
0.56821 | 2.137 | 0.56821 | 1.5688 | 0
0.53264 | 0.89012 | 0.53264 | 0.35748 | 0
2.3967 | 0.046118 | 0.046118 | 0 | 2.3506
2.289 | 0 | 0 | 0 | 2.289
0.75229 | 0 | 0 | 0 | 0.75229
2.7517 | 0 | 0 | 0 | 2.7517
0.53207 | 0 | 0 | 0 | 0.53207
4.7419 | 0 | 0 | 0 | 4.7419
1.4401 | 0 | 0 | 0 | 1.4401

## 26
Load Power (kW) | Inverter Power (kW) | Inverter to Load (kW) | Inverter to Grid (kW) | Grid to Load (kW)
2.6871 | 0 | 0 | 0 | 2.6871
0.39572 | 0 | 0 | 0 | 0.39572
0.30459 | 0 | 0 | 0 | 0.30459
0.17701 | 0 | 0 | 0 | 0.17701
0.41306 | 0 | 0 | 0 | 0.41306
0.98977 | 0 | 0 | 0 | 0.98977
2.0768 | 0 | 0 | 0 | 2.0768
1.1833 | 0.22113 | 0.22113 | 0 | 0.9622
1.4222 | 1.404 | 1.404 | 0 | 0.018176
1.5168 | 2.6583 | 1.5168 | 1.1414 | 0
1.646 | 3 | 1.646 | 1.354 | 0
0.6213 | 3 | 0.6213 | 2.3787 | 0
0.86686 | 3 | 0.86686 | 2.1331 | 0
0.34347 | 3 | 0.34347 | 2.6565 | 0
0.078736 | 3 | 0.078736 | 2.9213 | 0
0.33667 | 2.137 | 0.33667 | 1.8003 | 0
0.51358 | 0.89012 | 0.51358 | 0.37655 | 0
0.51776 | 0.046118 | 0.046118 | 0 | 0.47165
2.6031 | 0 | 0 | 0 | 2.6031
0.89534 | 0 | 0 | 0 | 0.89534
0.85783 | 0 | 0 | 0 | 0.85783
0.45185 | 0 | 0 | 0 | 0.45185
1.9572 | 0 | 0 | 0 | 1.9572
4.1093 | 0 | 0 | 0 | 4.1093

## 27
Load Power (kW) | Inverter Power (kW) | Inverter to Load (kW) | Inverter to Grid (kW) | Grid to Load (kW)
1.4903 | 0 | 0 | 0 | 1.4903
1.0136 | 0 | 0 | 0 | 1.0136
0.95306 | 0 | 0 | 0 | 0.95306
0.10555 | 0 | 0 | 0 | 0.10555
0.26317 | 0 | 0 | 0 | 0.26317
0.43689 | 0 | 0 | 0 | 0.43689
1.0073 | 0 | 0 | 0 | 1.0073
0.10193 | 0.22113 | 0.10193 | 0.11919 | 0
2.652 | 1.404 | 1.404 | 0 | 1.2479
0.59041 | 2.6583 | 0.59041 | 2.0678 | 0
0.74716 | 3 | 0.74716 | 2.2528 | 0
1.3075 | 3 | 1.3075 | 1.6925 | 0
0.53373 | 3 | 0.53373 | 2.4663 | 0
0.36677 | 3 | 0.36677 | 2.6332 | 0
1.5316 | 3 | 1.5316 | 1.4684 | 0
0.83524 | 2.137 | 0.83524 | 1.3017 | 0
1.2632 | 0.89012 | 0.89012 | 0 | 0.37311
0.67901 | 0.046118 | 0.046118 | 0 | 0.63289
2.2018 | 0 | 0 | 0 | 2.2018
2.3757 | 0 | 0 | 0 | 2.3757
0.86105 | 0 | 0 | 0 | 0.86105
0.71782 | 0 | 0 | 0 | 0.71782
0.49112 | 0 | 0 | 0 | 0.49112
0.59331 | 0 | 0 | 0 | 0.59331

## 28
Load Power (kW) | Inverter Power (kW) | Inverter to Load (kW) | Inverter to Grid (kW) | Grid to Load (kW)
0.26022 | 0 | 0 | 0 | 0.26022
0.69838 | 0 | 0 | 0 | 0.69838
0.32168 | 0 | 0 | 0 | 0.32168
0.29508 | 0 | 0 | 0 | 0.29508
0.22012 | 0 | 0 | 0 | 0.22012
1.3318 | 0 | 0 | 0 | 1.3318
1.4032 | 0 | 0 | 0 | 1.4032
0.46643 | 0.22113 | 0.22113 | 0 | 0.2453
0.40767 | 1.404 | 0.40767 | 0.99638 | 0
2.1029 | 2.6583 | 2.1029 | 0.55539 | 0
1.2397 | 3 | 1.2397 | 1.7603 | 0
1.0086 | 3 | 1.0086 | 1.9914 | 0
0.55669 | 3 | 0.55669 | 2.4433 | 0
0.14553 | 3 | 0.14553 | 2.8545 | 0
0.43582 | 3 | 0.43582 | 2.5642 | 0
0.17785 | 2.137 | 0.17785 | 1.9591 | 0
2.6371 | 0.89012 | 0.89012 | 0 | 1.747
0.82386 | 0.046118 | 0.046118 | 0 | 0.77774
0.44859 | 0 | 0 | 0 | 0.44859
0.97674 | 0 | 0 | 0 | 0.97674
0.17699 | 0 | 0 | 0 | 0.17699
0.27818 | 0 | 0 | 0 | 0.27818
0.66087 | 0 | 0 | 0 | 0.66087
0.66293 | 0 | 0 | 0 | 0.66293

## 29
Load Power (kW) | Inverter Power (kW) | Inverter to Load (kW) | Inverter to Grid (kW) | Grid to Load (kW)
0.27103 | 0 | 0 | 0 | 0.27103
0.6074 | 0 | 0 | 0 | 0.6074
0.46165 | 0 | 0 | 0 | 0.46165
0.37133 | 0 | 0 | 0 | 0.37133
0.2988 | 0 | 0 | 0 | 0.2988
0.43043 | 0 | 0 | 0 | 0.43043
0.31365 | 0 | 0 | 0 | 0.31365
0.11356 | 0.22113 | 0.11356 | 0.10757 | 0
2.9562 | 1.404 | 1.404 | 0 | 1.5521
1.1523 | 2.6583 | 1.1523 | 1.5059 | 0
1.0505 | 3 | 1.0505 | 1.9495 | 0
0.70572 | 3 | 0.70572 | 2.2943 | 0
0.5088 | 3 | 0.5088 | 2.4912 | 0
2.6605 | 3 | 2.6605 | 0.3395 | 0
0.22584 | 3 | 0.22584 | 2.7742 | 0
5.0451 | 2.137 | 2.137 | 0 | 2.9082
0.067929 | 0.89012 | 0.067929 | 0.82219 | 0
1.7489 | 0.046118 | 0.046118 | 0 | 1.7027
1.0498 | 0 | 0 | 0 | 1.0498
2.3865 | 0 | 0 | 0 | 2.3865
3.6866 | 0 | 0 | 0 | 3.6866
1.7086 | 0 | 0 | 0 | 1.7086
0.73631 | 0 | 0 | 0 | 0.73631
1.4526 | 0 | 0 | 0 | 1.4526

## 30
Load Power (kW) | Inverter Power (kW) | Inverter to Load (kW) | Inverter to Grid (kW) | Grid to Load (kW)
0.57838 | 0 | 0 | 0 | 0.57838
0.090583 | 0 | 0 | 0 | 0.090583
0.52579 | 0 | 0 | 0 | 0.52579
0.48684 | 0 | 0 | 0 | 0.48684
0.31682 | 0 | 0 | 0 | 0.31682
0.5509 | 0 | 0 | 0 | 0.5509
0.56664 | 0 | 0 | 0 | 0.56664
1.131 | 0.22113 | 0.22113 | 0 | 0.90983
0.50422 | 1.404 | 0.50422 | 0.89983 | 0
0.23702 | 2.6583 | 0.23702 | 2.4212 | 0
0.23939 | 3 | 0.23939 | 2.7606 | 0
1.8022 | 3 | 1.8022 | 1.1978 | 0
1.4405 | 3 | 1.4405 | 1.5595 | 0
3.0791 | 3 | 3 | 0 | 0.079139
0.96491 | 3 | 0.96491 | 2.0351 | 0
0.49206 | 2.137 | 0.49206 | 1.6449 | 0
0.79273 | 0.89012 | 0.79273 | 0.097396 | 0
2.2453 | 0.046118 | 0.046118 | 0 | 2.1991
1.7859 | 0 | 0 | 0 | 1.7859
1.952 | 0 | 0 | 0 | 1.952
0.81494 | 0 | 0 | 0 | 0.81494
0.50545 | 0 | 0 | 0 | 0.50545
1.8754 | 0 | 0 | 0 | 1.8754
0.22245 | 0 | 0 | 0 | 0.22245

## 31
Load Power (kW) | Inverter Power (kW) | Inverter to Load (kW) | Inverter to Grid (kW) | Grid to Load (kW)
0.068297 | 0 | 0 | 0 | 0.068297
0.19653 | 0 | 0 | 0 | 0.19653
0.32636 | 0 | 0 | 0 | 0.32636
0.67174 | 0 | 0 | 0 | 0.67174
0.36213 | 0 | 0 | 0 | 0.36213
0.56098 | 0 | 0 | 0 | 0.56098
0.39835 | 0 | 0 | 0 | 0.39835
0.61387 | 0.22113 | 0.22113 | 0 | 0.39274
0.35865 | 1.404 | 0.35865 | 1.0454 | 0
1.6717 | 2.6583 | 1.6717 | 0.98654 | 0
1.4976 | 3 | 1.4976 | 1.5024 | 0
1.3581 | 3 | 1.3581 | 1.6419 | 0
0.63857 | 3 | 0.63857 | 2.3614 | 0
0.66539 | 3 | 0.66539 | 2.3346 | 0
0.09364 | 3 | 0.09364 | 2.9064 | 0
1.6475 | 2.137 | 1.6475 | 0.48942 | 0
0.56723 | 0.89012 | 0.56723 | 0.32289 | 0
1.6249 | 0.046118 | 0.046118 | 0 | 1.5788
0.76031 | 0 | 0 | 0 | 0.76031
1.0801 | 0 | 0 | 0 | 1.0801
0.71142 | 0 | 0 | 0 | 0.71142
0.8196 | 0 | 0 | 0 | 0.8196
0.60413 | 0 | 0 | 0 | 0.60413
0.57998 | 0 | 0 | 0 | 0.57998

## 32
Load Power (kW) | Inverter Power (kW) | Inverter to Load (kW) | Inverter to Grid (kW) | Grid to Load (kW)
0.39353 | 0 | 0 | 0 | 0.39353
0.38706 | 0 | 0 | 0 | 0.38706
0.057183 | 0 | 0 | 0 | 0.057183
0.3151 | 0 | 0 | 0 | 0.3151
0.93528 | 0 | 0 | 0 | 0.93528
0.12022 | 0 | 0 | 0 | 0.12022
0.12382 | 0 | 0 | 0 | 0.12382
1.2581 | 0.22113 | 0.22113 | 0 | 1.0369
0.79221 | 1.404 | 0.79221 | 0.61184 | 0
2.2489 | 2.6583 | 2.2489 | 0.40931 | 0
2.1265 | 3 | 2.1265 | 0.8735 | 0
2.3578 | 3 | 2.3578 | 0.64217 | 0
1.6636 | 3 | 1.6636 | 1.3364 | 0
0.71985 | 3 | 0.71985 | 2.2802 | 0
0.64562 | 3 | 0.64562 | 2.3544 | 0
0.58867 | 2.137 | 0.58867 | 1.5483 | 0
0.60613 | 0.89012 | 0.60613 | 0.284 | 0
1.9527 | 0.046118 | 0.046118 | 0 | 1.9066
2.3783 | 0 | 0 | 0 | 2.3783
1.6327 | 0 | 0 | 0 | 1.6327
0.48621 | 0 | 0 | 0 | 0.48621
1.354 | 0 | 0 | 0 | 1.354
0.94058 | 0 | 0 | 0 | 0.94058
1.0855 | 0 | 0 | 0 | 1.0855

## 33
Load Power (kW) | Inverter Power (kW) | Inverter to Load (kW) | Inverter to Grid (kW) | Grid to Load (kW)
1.4037 | 0 | 0 | 0 | 1.4037
0.57971 | 0 | 0 | 0 | 0.57971
0.28698 | 0 | 0 | 0 | 0.28698
0.094106 | 0 | 0 | 0 | 0.094106
0.80749 | 0 | 0 | 0 | 0.80749
1.4245 | 0 | 0 | 0 | 1.4245
0.54149 | 0 | 0 | 0 | 0.54149
0.56092 | 0.22113 | 0.22113 | 0 | 0.33979
0.23711 | 1.404 | 0.23711 | 1.1669 | 0
0.49451 | 2.6583 | 0.49451 | 2.1637 | 0
2.0029 | 3 | 2.0029 | 0.99709 | 0
0.61601 | 3 | 0.61601 | 2.384 | 0
0.318 | 3 | 0.318 | 2.682 | 0
1.4079 | 3 | 1.4079 | 1.5921 | 0
0.51879 | 3 | 0.51879 | 2.4812 | 0
0.82656 | 2.137 | 0.82656 | 1.3104 | 0
1.3084 | 0.89012 | 0.89012 | 0 | 0.41828
1.3933 | 0.046118 | 0.046118 | 0 | 1.3472
2.9444 | 0 | 0 | 0 | 2.9444
2.6847 | 0 | 0 | 0 | 2.6847
0.80026 | 0 | 0 | 0 | 0.80026
0.15172 | 0 | 0 | 0 | 0.15172
1.0264 | 0 | 0 | 0 | 1.0264
0.5094 | 0 | 0 | 0 | 0.5094

## 34
Load Power (kW) | Inverter Power (kW) | Inverter to Load (kW) | Inverter to Grid (kW) | Grid to Load (kW)
0.48115 | 0 | 0 | 0 | 0.48115
0.52 | 0 | 0 | 0 | 0.52
0.58654 | 0 | 0 | 0 | 0.58654
0.70863 | 0 | 0 | 0 | 0.70863
0.15433 | 0 | 0 | 0 | 0.15433
0.15149 | 0 | 0 | 0 | 0.15149
0.72389 | 0 | 0 | 0 | 0.72389
0.87864 | 0.22113 | 0.22113 | 0 | 0.65751
0.67839 | 1.404 | 0.67839 | 0.72566 | 0
0.64516 | 2.6583 | 0.64516 | 2.0131 | 0
1.2252 | 3 | 1.2252 | 1.7748 | 0
0.33455 | 3 | 0.33455 | 2.6655 | 0
0.75491 | 3 | 0.75491 | 2.2451 | 0
1.3347 | 3 | 1.3347 | 1.6653 | 0
0.78628 | 3 | 0.78628 | 2.2137 | 0
0.73022 | 2.137 | 0.73022 | 1.4067 | 0
3.3305 | 0.89012 | 0.89012 | 0 | 2.4403
0.74981 | 0.046118 | 0.046118 | 0 | 0.70369
2.2349 | 0 | 0 | 0 | 2.2349
1.2623 | 0 | 0 | 0 | 1.2623
0.57378 | 0 | 0 | 0 | 0.57378
0.56678 | 0 | 0 | 0 | 0.56678
2.9013 | 0 | 0 | 0 | 2.9013
2.0455 | 0 | 0 | 0 | 2.0455

## 35
Load Power (kW) | Inverter Power (kW) | Inverter to Load (kW) | Inverter to Grid (kW) | Grid to Load (kW)
0.90836 | 0 | 0 | 0 | 0.90836
0.29985 | 0 | 0 | 0 | 0.29985
0.58018 | 0 | 0 | 0 | 0.58018
0.8436 | 0 | 0 | 0 | 0.8436
1.5669 | 0 | 0 | 0 | 1.5669
0.62811 | 0 | 0 | 0 | 0.62811
0.29797 | 0 | 0 | 0 | 0.29797
0.28511 | 0.22113 | 0.22113 | 0 | 0.063982
2.3619 | 1.404 | 1.404 | 0 | 0.95789
7.5399 | 2.6583 | 2.6583 | 0 | 4.8817
3.5115 | 3 | 3 | 0 | 0.51152
1.4866 | 3 | 1.4866 | 1.5134 | 0
0.76311 | 3 | 0.76311 | 2.2369 | 0
1.834 | 3 | 1.834 | 1.166 | 0
1.5518 | 3 | 1.5518 | 1.4482 | 0
1.0087 | 2.137 | 1.0087 | 1.1283 | 0
0.61604 | 0.89012 | 0.61604 | 0.27408 | 0
0.17965 | 0.046118 | 0.046118 | 0 | 0.13353
2.6591 | 0 | 0 | 0 | 2.6591
0.53744 | 0 | 0 | 0 | 0.53744
1.2086 | 0 | 0 | 0 | 1.2086
1.0641 | 0 | 0 | 0 | 1.0641
5.0776 | 0 | 0 | 0 | 5.0776
1.4743 | 0 | 0 | 0 | 1.4743

## 36
Load Power (kW) | Inverter Power (kW) | Inverter to Load (kW) | Inverter to Grid (kW) | Grid to Load (kW)
0.81902 | 0 | 0 | 0 | 0.81902
1.2343 | 0 | 0 | 0 | 1.2343
0.46918 | 0 | 0 | 0 | 0.46918
1.2966 | 0 | 0 | 0 | 1.2966
0.41359 | 0 | 0 | 0 | 0.41359
1.0746 | 0 | 0 | 0 | 1.0746
0.1429 | 0 | 0 | 0 | 0.1429
0.24148 | 0.22113 | 0.22113 | 0 | 0.020348
0.39033 | 1.404 | 0.39033 | 1.0137 | 0
0.82137 | 2.6583 | 0.82137 | 1.8369 | 0
2.1081 | 3 | 2.1081 | 0.89186 | 0
1.4185 | 3 | 1.4185 | 1.5815 | 0
1.3969 | 3 | 1.3969 | 1.6031 | 0
1.2203 | 3 | 1.2203 | 1.7797 | 0
0.75218 | 3 | 0.75218 | 2.2478 | 0
0.85254 | 2.137 | 0.85254 | 1.2844 | 0
1.5618 | 0.89012 | 0.89012 | 0 | 0.6717
2.6628 | 0.046118 | 0.046118 | 0 | 2.6166
0.72947 | 0 | 0 | 0 | 0.72947
1.6993 | 0 | 0 | 0 | 1.6993
0.27103 | 0 | 0 | 0 | 0.27103
4.1503 | 0 | 0 | 0 | 4.1503
1.8458 | 0 | 0 | 0 | 1.8458
1.1343 | 0 | 0 | 0 | 1.1343

## 37
Load Power (kW) | Inverter Power (kW) | Inverter to Load (kW) | Inverter to Grid (kW) | Grid to Load (kW)
1.973 | 0 | 0 | 0 | 1.973
0.35519 | 0 | 0 | 0 | 0.35519
0.57178 | 0 | 0 | 0 | 0.57178
1.1163 | 0 | 0 | 0 | 1.1163
2.2154 | 0 | 0 | 0 | 2.2154
0.84846 | 0 | 0 | 0 | 0.84846
0.57317 | 0 | 0 | 0 | 0.57317
0.73073 | 0.22113 | 0.22113 | 0 | 0.5096
0.15161 | 1.404 | 0.15161 | 1.2524 | 0
1.7794 | 2.6583 | 1.7794 | 0.87884 | 0
0.3184 | 3 | 0.3184 | 2.6816 | 0
0.87054 | 3 | 0.87054 | 2.1295 | 0
0.89943 | 3 | 0.89943 | 2.1006 | 0
1.5575 | 3 | 1.5575 | 1.4425 | 0
0.65504 | 3 | 0.65504 | 2.345 | 0
1.0668 | 2.137 | 1.0668 | 1.0702 | 0
0.84274 | 0.89012 | 0.84274 | 0.047379 | 0
1.9958 | 0.046118 | 0.046118 | 0 | 1.9497
1.8623 | 0 | 0 | 0 | 1.8623
0.17622 | 0 | 0 | 0 | 0.17622
1.7437 | 0 | 0 | 0 | 1.7437
0.60528 | 0 | 0 | 0 | 0.60528
0.71067 | 0 | 0 | 0 | 0.71067
4.303 | 0 | 0 | 0 | 4.303

## 38
Load Power (kW) | Inverter Power (kW) | Inverter to Load (kW) | Inverter to Grid (kW) | Grid to Load (kW)
0.79044 | 0 | 0 | 0 | 0.79044
0.24318 | 0 | 0 | 0 | 0.24318
0.2059 | 0 | 0 | 0 | 0.2059
0.24654 | 0 | 0 | 0 | 0.24654
0.22832 | 0 | 0 | 0 | 0.22832
0.97204 | 0 | 0 | 0 | 0.97204
0.66779 | 0 | 0 | 0 | 0.66779
0.46311 | 0.22113 | 0.22113 | 0 | 0.24199
2.5204 | 1.404 | 1.404 | 0 | 1.1164
0.71715 | 2.6583 | 0.71715 | 1.9411 | 0
0.72883 | 3 | 0.72883 | 2.2712 | 0
1.0791 | 3 | 1.0791 | 1.9209 | 0
0.53585 | 3 | 0.53585 | 2.4641 | 0
2.2579 | 3 | 2.2579 | 0.74207 | 0
0.99279 | 3 | 0.99279 | 2.0072 | 0
2.1671 | 2.137 | 2.137 | 0 | 0.030154
0.59385 | 0.89012 | 0.59385 | 0.29627 | 0
0.48642 | 0.046118 | 0.046118 | 0 | 0.44031
1.06 | 0 | 0 | 0 | 1.06
2.3953 | 0 | 0 | 0 | 2.3953
1.316 | 0 | 0 | 0 | 1.316
2.9107 | 0 | 0 | 0 | 2.9107
0.34742 | 0 | 0 | 0 | 0.34742
0.43809 | 0 | 0 | 0 | 0.43809

## 39
Load Power (kW) | Inverter Power (kW) | Inverter to Load (kW) | Inverter to Grid (kW) | Grid to Load (kW)
0.26735 | 0 | 0 | 0 | 0.26735
0.37781 | 0 | 0 | 0 | 0.37781
0.75994 | 0 | 0 | 0 | 0.75994
0.28343 | 0 | 0 | 0 | 0.28343
0.18674 | 0 | 0 | 0 | 0.18674
0.54029 | 0 | 0 | 0 | 0.54029
0.63094 | 0 | 0 | 0 | 0.63094
0.26601 | 0.22113 | 0.22113 | 0 | 0.044882
0.98215 | 1.404 | 0.98215 | 0.4219 | 0
2.4842 | 2.6583 | 2.4842 | 0.17401 | 0
3.9078 | 3 | 3 | 0 | 0.9078
0.4306 | 3 | 0.4306 | 2.5694 | 0
1.2822 | 3 | 1.2822 | 1.7178 | 0
0.6923 | 3 | 0.6923 | 2.3077 | 0
0.89153 | 3 | 0.89153 | 2.1085 | 0
2.1138 | 2.137 | 2.1138 | 0.023148 | 0
2.4119 | 0.89012 | 0.89012 | 0 | 1.5218
0.89336 | 0.046118 | 0.046118 | 0 | 0.84725
1.4112 | 0 | 0 | 0 | 1.4112
1.3011 | 0 | 0 | 0 | 1.3011
1.7976 | 0 | 0 | 0 | 1.7976
0.5355 | 0 | 0 | 0 | 0.5355
0.71133 | 0 | 0 | 0 | 0.71133
0.94763 | 0 | 0 | 0 | 0.94763

## 40
Load Power (kW) | Inverter Power (kW) | Inverter to Load (kW) | Inverter to Grid (kW) | Grid to Load (kW)
0.53822 | 0 | 0 | 0 | 0.53822
0.62407 | 0 | 0 | 0 | 0.62407
0.30122 | 0 | 0 | 0 | 0.30122
1.1179 | 0 | 0 | 0 | 1.1179
0.49543 | 0 | 0 | 0 | 0.49543
0.14208 | 0 | 0 | 0 | 0.14208
0.75067 | 0 | 0 | 0 | 0.75067
1.1086 | 0.22113 | 0.22113 | 0 | 0.88749
0.24048 | 1.404 | 0.24048 | 1.1636 | 0
1.3177 | 2.6583 | 1.3177 | 1.3405 | 0
0.54337 | 3 | 0.54337 | 2.4566 | 0
0.5592 | 3 | 0.5592 | 2.4408 | 0
0.57873 | 3 | 0.57873 | 2.4213 | 0
1.5347 | 3 | 1.5347 | 1.4653 | 0
0.63526 | 3 | 0.63526 | 2.3647 | 0
0.73265 | 2.137 | 0.73265 | 1.4043 | 0
0.24423 | 0.89012 | 0.24423 | 0.64589 | 0
2.9523 | 0.046118 | 0.046118 | 0 | 2.9062
2.0857 | 0 | 0 | 0 | 2.0857
2.9989 | 0 | 0 | 0 | 2.9989
3.0784 | 0 | 0 | 0 | 3.0784
2.5617 | 0 | 0 | 0 | 2.5617
2.5671 | 0 | 0 | 0 | 2.5671
1.2298 | 0 | 0 | 0 | 1.2298

## 41
Load Power (kW) | Inverter Power (kW) | Inverter to Load (kW) | Inverter to Grid (kW) | Grid to Load (kW)
0.2363 | 0 | 0 | 0 | 0.2363
1.0721 | 0 | 0 | 0 | 1.0721
1.1266 | 0 | 0 | 0 | 1.1266
0.083566 | 0 | 0 | 0 | 0.083566
0.1792 | 0 | 0 | 0 | 0.1792
0.087022 | 0 | 0 | 0 | 0.087022
1.1063 | 0 | 0 | 0 | 1.1063
0.44413 | 0.22113 | 0.22113 | 0 | 0.22301
3.1281 | 1.404 | 1.404 | 0 | 1.724
0.90992 | 2.6583 | 0.90992 | 1.7483 | 0
0.41226 | 3 | 0.41226 | 2.5877 | 0
1.8057 | 3 | 1.8057 | 1.1943 | 0
0.34519 | 3 | 0.34519 | 2.6548 | 0
2.2214 | 3 | 2.2214 | 0.77861 | 0
1.4079 | 3 | 1.4079 | 1.5921 | 0
0.12202 | 2.137 | 0.12202 | 2.0149 | 0
1.0455 | 0.89012 | 0.89012 | 0 | 0.1554
2.7029 | 0.046118 | 0.046118 | 0 | 2.6567
2.8176 | 0 | 0 | 0 | 2.8176
0.70846 | 0 | 0 | 0 | 0.70846
2.7421 | 0 | 0 | 0 | 2.7421
0.56596 | 0 | 0 | 0 | 0.56596
0.83454 | 0 | 0 | 0 | 0.83454
1.3218 | 0 | 0 | 0 | 1.3218

## 42
Load Power (kW) | Inverter Power (kW) | Inverter to Load (kW) | Inverter to Grid (kW) | Grid to Load (kW)
1.224 | 0 | 0 | 0 | 1.224
1.09 | 0 | 0 | 0 | 1.09
0.39692 | 0 | 0 | 0 | 0.39692
1.2678 | 0 | 0 | 0 | 1.2678
0.45285 | 0 | 0 | 0 | 0.45285
0.41481 | 0 | 0 | 0 | 0.41481
0.30137 | 0 | 0 | 0 | 0.30137
1.6185 | 0.22113 | 0.22113 | 0 | 1.3973
0.91051 | 1.404 | 0.91051 | 0.49354 | 0
1.6703 | 2.6583 | 1.6703 | 0.98794 | 0
3.3036 | 3 | 3 | 0 | 0.30357
0.96787 | 3 | 0.96787 | 2.0321 | 0
0.17418 | 3 | 0.17418 | 2.8258 | 0
1.1768 | 3 | 1.1768 | 1.8232 | 0
1.2631 | 3 | 1.2631 | 1.7369 | 0
1.6499 | 2.137 | 1.6499 | 0.48708 | 0
1.0127 | 0.89012 | 0.89012 | 0 | 0.12256
2.2667 | 0.046118 | 0.046118 | 0 | 2.2205
1.9231 | 0 | 0 | 0 | 1.9231
3.1136 | 0 | 0 | 0 | 3.1136
2.2063 | 0 | 0 | 0 | 2.2063
1.1206 | 0 | 0 | 0 | 1.1206
0.69246 | 0 | 0 | 0 | 0.69246
0.20575 | 0 | 0 | 0 | 0.20575

## 43
Load Power (kW) | Inverter Power (kW) | Inverter to Load (kW) | Inverter to Grid (kW) | Grid to Load (kW)
0.40174 | 0 | 0 | 0 | 0.40174
0.78225 | 0 | 0 | 0 | 0.78225
0.23103 | 0 | 0 | 0 | 0.23103
0.73459 | 0 | 0 | 0 | 0.73459
0.14614 | 0 | 0 | 0 | 0.14614
0.13455 | 0 | 0 | 0 | 0.13455
0.31735 | 0 | 0 | 0 | 0.31735
0.46763 | 0.22113 | 0.22113 | 0 | 0.2465
0.1644 | 1.404 | 0.1644 | 1.2397 | 0
0.53989 | 2.6583 | 0.53989 | 2.1184 | 0
0.42028 | 3 | 0.42028 | 2.5797 | 0
1.24 | 3 | 1.24 | 1.76 | 0
1.2555 | 3 | 1.2555 | 1.7445 | 0
3.5905 | 3 | 3 | 0 | 0.59047
2.7721 | 3 | 2.7721 | 0.22794 | 0
2.0281 | 2.137 | 2.0281 | 0.10882 | 0
0.50432 | 0.89012 | 0.50432 | 0.3858 | 0
1.5113 | 0.046118 | 0.046118 | 0 | 1.4652
0.99565 | 0 | 0 | 0 | 0.99565
4.7302 | 0 | 0 | 0 | 4.7302
2.7354 | 0 | 0 | 0 | 2.7354
0.10898 | 0 | 0 | 0 | 0.10898
0.66203 | 0 | 0 | 0 | 0.66203
0.2757 | 0 | 0 | 0 | 0.2757

## 44
Load Power (kW) | Inverter Power (kW) | Inverter to Load (kW) | Inverter to Grid (kW) | Grid to Load (kW)
0.22239 | 0 | 0 | 0 | 0.22239
0.57373 | 0 | 0 | 0 | 0.57373
0.63617 | 0 | 0 | 0 | 0.63617
0.75049 | 0 | 0 | 0 | 0.75049
0.048092 | 0 | 0 | 0 | 0.048092
1.3114 | 0 | 0 | 0 | 1.3114
0.34221 | 0 | 0 | 0 | 0.34221
0.15405 | 0.22113 | 0.15405 | 0.067079 | 0
0.28579 | 1.404 | 0.28579 | 1.1183 | 0
0.66677 | 2.6583 | 0.66677 | 1.9915 | 0
1.7829 | 3 | 1.7829 | 1.2171 | 0
2.2836 | 3 | 2.2836 | 0.7164 | 0
3.0316 | 3 | 3 | 0 | 0.031578
3.3702 | 3 | 3 | 0 | 0.37023
1.2503 | 3 | 1.2503 | 1.7497 | 0
3.9375 | 2.137 | 2.137 | 0 | 1.8005
1.5119 | 0.89012 | 0.89012 | 0 | 0.62181
2.5532 | 0.046118 | 0.046118 | 0 | 2.5071
1.3851 | 0 | 0 | 0 | 1.3851
3.2681 | 0 | 0 | 0 | 3.2681
1.2605 | 0 | 0 | 0 | 1.2605
2.0814 | 0 | 0 | 0 | 2.0814
0.54475 | 0 | 0 | 0 | 0.54475
1.3512 | 0 | 0 | 0 | 1.3512

## 45
Load Power (kW) | Inverter Power (kW) | Inverter to Load (kW) | Inverter to Grid (kW) | Grid to Load (kW)
0.87604 | 0 | 0 | 0 | 0.87604
0.66599 | 0 | 0 | 0 | 0.66599
0.15905 | 0 | 0 | 0 | 0.15905
0.35245 | 0 | 0 | 0 | 0.35245
0.028594 | 0 | 0 | 0 | 0.028594
0.08275 | 0 | 0 | 0 | 0.08275
0.56603 | 0 | 0 | 0 | 0.56603
0.392 | 0.22113 | 0.22113 | 0 | 0.17087
0.090422 | 1.404 | 0.090422 | 1.3136 | 0
0.6497 | 2.6583 | 0.6497 | 2.0086 | 0
0.40814 | 3 | 0.40814 | 2.5919 | 0
0.41173 | 3 | 0.41173 | 2.5883 | 0
1.3629 | 3 | 1.3629 | 1.6371 | 0
0.99784 | 3 | 0.99784 | 2.0022 | 0
1.7363 | 3 | 1.7363 | 1.2637 | 0
2.5579 | 2.137 | 2.137 | 0 | 0.42091
1.4134 | 0.89012 | 0.89012 | 0 | 0.52324
2.2976 | 0.046118 | 0.046118 | 0 | 2.2515
0.64154 | 0 | 0 | 0 | 0.64154
2.2568 | 0 | 0 | 0 | 2.2568
1.0957 | 0 | 0 | 0 | 1.0957
0.9794 | 0 | 0 | 0 | 0.9794
1.6769 | 0 | 0 | 0 | 1.6769
0.47212 | 0 | 0 | 0 | 0.47212

## 46
Load Power (kW) | Inverter Power (kW) | Inverter to Load (kW) | Inverter to Grid (kW) | Grid to Load (kW)
2.314 | 0 | 0 | 0 | 2.314
0.73718 | 0 | 0 | 0 | 0.73718
1.0346 | 0 | 0 | 0 | 1.0346
0.60851 | 0 | 0 | 0 | 0.60851
0.060312 | 0 | 0 | 0 | 0.060312
0.32743 | 0 | 0 | 0 | 0.32743
0.12875 | 0 | 0 | 0 | 0.12875
0.71599 | 0.22113 | 0.22113 | 0 | 0.49486
4.5645 | 1.404 | 1.404 | 0 | 3.1605
1.0898 | 2.6583 | 1.0898 | 1.5685 | 0
1.3844 | 3 | 1.3844 | 1.6156 | 0
0.66292 | 3 | 0.66292 | 2.3371 | 0
0.43786 | 3 | 0.43786 | 2.5621 | 0
0.3092 | 3 | 0.3092 | 2.6908 | 0
0.46974 | 3 | 0.46974 | 2.5303 | 0
0.52412 | 2.137 | 0.52412 | 1.6128 | 0
1.7628 | 0.89012 | 0.89012 | 0 | 0.87266
2.1843 | 0.046118 | 0.046118 | 0 | 2.1382
4.8038 | 0 | 0 | 0 | 4.8038
0.40509 | 0 | 0 | 0 | 0.40509
0.78559 | 0 | 0 | 0 | 0.78559
1.3751 | 0 | 0 | 0 | 1.3751
1.9819 | 0 | 0 | 0 | 1.9819
1.1499 | 0 | 0 | 0 | 1.1499

## 47
Load Power (kW) | Inverter Power (kW) | Inverter to Load (kW) | Inverter to Grid (kW) | Grid to Load (kW)
0.69034 | 0 | 0 | 0 | 0.69034
0.24709 | 0 | 0 | 0 | 0.24709
0.61205 | 0 | 0 | 0 | 0.61205
0.66091 | 0 | 0 | 0 | 0.66091
0.45943 | 0 | 0 | 0 | 0.45943
0.37313 | 0 | 0 | 0 | 0.37313
0.53842 | 0 | 0 | 0 | 0.53842
4.7103 | 0.22113 | 0.22113 | 0 | 4.4892
0.80934 | 1.404 | 0.80934 | 0.59471 | 0
1.4018 | 2.6583 | 1.4018 | 1.2564 | 0
0.45588 | 3 | 0.45588 | 2.5441 | 0
0.45286 | 3 | 0.45286 | 2.5471 | 0
1.9454 | 3 | 1.9454 | 1.0546 | 0
0.27964 | 3 | 0.27964 | 2.7204 | 0
1.3151 | 3 | 1.3151 | 1.6849 | 0
1.2289 | 2.137 | 1.2289 | 0.90809 | 0
1.892 | 0.89012 | 0.89012 | 0 | 1.0018
0.61262 | 0.046118 | 0.046118 | 0 | 0.56651
1.9846 | 0 | 0 | 0 | 1.9846
0.38542 | 0 | 0 | 0 | 0.38542
2.9379 | 0 | 0 | 0 | 2.9379
2.7995 | 0 | 0 | 0 | 2.7995
0.2059 | 0 | 0 | 0 | 0.2059
0.42579 | 0 | 0 | 0 | 0.42579

## 48
Load Power (kW) | Inverter Power (kW) | Inverter to Load (kW) | Inverter to Grid (kW) | Grid to Load (kW)
0.46614 | 0 | 0 | 0 | 0.46614
0.47515 | 0 | 0 | 0 | 0.47515
0.15864 | 0 | 0 | 0 | 0.15864
0.26791 | 0 | 0 | 0 | 0.26791
0.62089 | 0 | 0 | 0 | 0.62089
0.54707 | 0 | 0 | 0 | 0.54707
0.14167 | 0 | 0 | 0 | 0.14167
2.0924 | 0.22113 | 0.22113 | 0 | 1.8713
0.79103 | 1.404 | 0.79103 | 0.61302 | 0
1.1738 | 2.6583 | 1.1738 | 1.4844 | 0
1.3786 | 3 | 1.3786 | 1.6214 | 0
1.1856 | 3 | 1.1856 | 1.8144 | 0
0.95764 | 3 | 0.95764 | 2.0424 | 0
0.62443 | 3 | 0.62443 | 2.3756 | 0
1.1458 | 3 | 1.1458 | 1.8542 | 0
0.56906 | 2.137 | 0.56906 | 1.5679 | 0
0.63854 | 0.89012 | 0.63854 | 0.25158 | 0
3.0249 | 0.046118 | 0.046118 | 0 | 2.9787
1.3814 | 0 | 0 | 0 | 1.3814
0.44261 | 0 | 0 | 0 | 0.44261
1.0272 | 0 | 0 | 0 | 1.0272
3.0593 | 0 | 0 | 0 | 3.0593
2.0407 | 0 | 0 | 0 | 2.0407
2.4366 | 0 | 0 | 0 | 2.4366

## 49
Load Power (kW) | Inverter Power (kW) | Inverter to Load (kW) | Inverter to Grid (kW) | Grid to Load (kW)
0.13573 | 0 | 0 | 0 | 0.13573
1.3589 | 0 | 0 | 0 | 1.3589
0.26958 | 0 | 0 | 0 | 0.26958
1.482 | 0 | 0 | 0 | 1.482
0.25694 | 0 | 0 | 0 | 0.25694
0.33846 | 0 | 0 | 0 | 0.33846
0.91109 | 0 | 0 | 0 | 0.91109
0.46099 | 0.22113 | 0.22113 | 0 | 0.23986
0.55281 | 1.404 | 0.55281 | 0.85124 | 0
0.84526 | 2.6583 | 0.84526 | 1.813 | 0
0.43293 | 3 | 0.43293 | 2.5671 | 0
0.5014 | 3 | 0.5014 | 2.4986 | 0
0.39562 | 3 | 0.39562 | 2.6044 | 0
0.44418 | 3 | 0.44418 | 2.5558 | 0
1.3408 | 3 | 1.3408 | 1.6592 | 0
1.4273 | 2.137 | 1.4273 | 0.70967 | 0
4.5446 | 0.89012 | 0.89012 | 0 | 3.6544
0.31583 | 0.046118 | 0.046118 | 0 | 0.26971
1.9954 | 0 | 0 | 0 | 1.9954
3.2318 | 0 | 0 | 0 | 3.2318
0.55819 | 0 | 0 | 0 | 0.55819
0.13736 | 0 | 0 | 0 | 0.13736
2.8105 | 0 | 0 | 0 | 2.8105
0.34367 | 0 | 0 | 0 | 0.34367

## 50
Load Power (kW) | Inverter Power (kW) | Inverter to Load (kW) | Inverter to Grid (kW) | Grid to Load (kW)
1.2523 | 0 | 0 | 0 | 1.2523
1.8298 | 0 | 0 | 0 | 1.8298
0.45114 | 0 | 0 | 0 | 0.45114
0.35104 | 0 | 0 | 0 | 0.35104
0.19426 | 0 | 0 | 0 | 0.19426
0.3012 | 0 | 0 | 0 | 0.3012
0.73346 | 0 | 0 | 0 | 0.73346
0.68283 | 0.22113 | 0.22113 | 0 | 0.4617
1.7823 | 1.404 | 1.404 | 0 | 0.37824
1.7012 | 2.6583 | 1.7012 | 0.95707 | 0
1.0388 | 3 | 1.0388 | 1.9612 | 0
0.82402 | 3 | 0.82402 | 2.176 | 0
0.70789 | 3 | 0.70789 | 2.2921 | 0
0.43544 | 3 | 0.43544 | 2.5646 | 0
0.53106 | 3 | 0.53106 | 2.4689 | 0
0.76509 | 2.137 | 0.76509 | 1.3719 | 0
0.88917 | 0.89012 | 0.88917 | 0.0009519 | 0
0.21251 | 0.046118 | 0.046118 | 0 | 0.16639
3.3333 | 0 | 0 | 0 | 3.3333
2.401 | 0 | 0 | 0 | 2.401
0.98842 | 0 | 0 | 0 | 0.98842
0.8617 | 0 | 0 | 0 | 0.8617
0.59145 | 0 | 0 | 0 | 0.59145
1.8286 | 0 | 0 | 0 | 1.8286

## 51
Load Power (kW) | Inverter Power (kW) | Inverter to Load (kW) | Inverter to Grid (kW) | Grid to Load (kW)
1.0462 | 0 | 0 | 0 | 1.0462
2.4063 | 0 | 0 | 0 | 2.4063
0.30213 | 0 | 0 | 0 | 0.30213
0.46093 | 0 | 0 | 0 | 0.46093
0.65161 | 0 | 0 | 0 | 0.65161
0.60063 | 0 | 0 | 0 | 0.60063
0.88162 | 0 | 0 | 0 | 0.88162
0.55223 | 0.22113 | 0.22113 | 0 | 0.3311
0.73005 | 1.404 | 0.73005 | 0.674 | 0
0.33211 | 2.6583 | 0.33211 | 2.3261 | 0
2.1411 | 3 | 2.1411 | 0.85886 | 0
0.84774 | 3 | 0.84774 | 2.1523 | 0
1.2406 | 3 | 1.2406 | 1.7594 | 0
0.66348 | 3 | 0.66348 | 2.3365 | 0
2.7984 | 3 | 2.7984 | 0.20164 | 0
0.41558 | 2.137 | 0.41558 | 1.7214 | 0
2.5923 | 0.89012 | 0.89012 | 0 | 1.7022
3.6066 | 0.046118 | 0.046118 | 0 | 3.5605
2.2602 | 0 | 0 | 0 | 2.2602
2.703 | 0 | 0 | 0 | 2.703
2.1438 | 0 | 0 | 0 | 2.1438
3.4143 | 0 | 0 | 0 | 3.4143
1.282 | 0 | 0 | 0 | 1.282
1.198 | 0 | 0 | 0 | 1.198

## 52
Load Power (kW) | Inverter Power (kW) | Inverter to Load (kW) | Inverter to Grid (kW) | Grid to Load (kW)
1.1862 | 0 | 0 | 0 | 1.1862
0.40337 | 0 | 0 | 0 | 0.40337
0.2804 | 0 | 0 | 0 | 0.2804
0.51886 | 0 | 0 | 0 | 0.51886
0.8115 | 0 | 0 | 0 | 0.8115
0.12154 | 0 | 0 | 0 | 0.12154
0.76244 | 0 | 0 | 0 | 0.76244
3.8404 | 0.22113 | 0.22113 | 0 | 3.6193
0.72129 | 1.404 | 0.72129 | 0.68276 | 0
0.70621 | 2.6583 | 0.70621 | 1.952 | 0
0.53372 | 3 | 0.53372 | 2.4663 | 0
2.589 | 3 | 2.589 | 0.41097 | 0
0.061215 | 3 | 0.061215 | 2.9388 | 0
1.9807 | 3 | 1.9807 | 1.0193 | 0
1.4051 | 3 | 1.4051 | 1.5949 | 0
0.44034 | 2.137 | 0.44034 | 1.6966 | 0
0.94446 | 0.89012 | 0.89012 | 0 | 0.054339
0.35575 | 0.046118 | 0.046118 | 0 | 0.30963
1.2793 | 0 | 0 | 0 | 1.2793
0.02881 | 0 | 0 | 0 | 0.02881
0.70713 | 0 | 0 | 0 | 0.70713
0.55973 | 0 | 0 | 0 | 0.55973
2.171 | 0 | 0 | 0 | 2.171
0.28597 | 0 | 0 | 0 | 0.28597

## 53
Load Power (kW) | Inverter Power (kW) | Inverter to Load (kW) | Inverter to Grid (kW) | Grid to Load (kW)
1.1999 | 0 | 0 | 0 | 1.1999
0.27879 | 0 | 0 | 0 | 0.27879
1.2478 | 0 | 0 | 0 | 1.2478
0.48678 | 0 | 0 | 0 | 0.48678
0.13548 | 0 | 0 | 0 | 0.13548
0.23963 | 0 | 0 | 0 | 0.23963
0.71068 | 0 | 0 | 0 | 0.71068
2.7244 | 0.22113 | 0.22113 | 0 | 2.5033
1.4715 | 1.404 | 1.404 | 0 | 0.067462
0.87441 | 2.6583 | 0.87441 | 1.7838 | 0
1.0728 | 3 | 1.0728 | 1.9272 | 0
0.17964 | 3 | 0.17964 | 2.8204 | 0
0.075234 | 3 | 0.075234 | 2.9248 | 0
2.4911 | 3 | 2.4911 | 0.50893 | 0
2.2587 | 3 | 2.2587 | 0.7413 | 0
1.2638 | 2.137 | 1.2638 | 0.87316 | 0
1.4904 | 0.89012 | 0.89012 | 0 | 0.60026
4.6383 | 0.046118 | 0.046118 | 0 | 4.5922
2.1574 | 0 | 0 | 0 | 2.1574
1.8408 | 0 | 0 | 0 | 1.8408
0.38674 | 0 | 0 | 0 | 0.38674
0.22376 | 0 | 0 | 0 | 0.22376
0.29933 | 0 | 0 | 0 | 0.29933
0.28178 | 0 | 0 | 0 | 0.28178

## 54
Load Power (kW) | Inverter Power (kW) | Inverter to Load (kW) | Inverter to Grid (kW) | Grid to Load (kW)
0.18064 | 0 | 0 | 0 | 0.18064
0.92834 | 0 | 0 | 0 | 0.92834
0.88613 | 0 | 0 | 0 | 0.88613
0.70176 | 0 | 0 | 0 | 0.70176
0.6371 | 0 | 0 | 0 | 0.6371
0.25278 | 0 | 0 | 0 | 0.25278
1.0427 | 0 | 0 | 0 | 1.0427
0.18909 | 0.22113 | 0.18909 | 0.032043 | 0
0.23415 | 1.404 | 0.23415 | 1.1699 | 0
2.1624 | 2.6583 | 2.1624 | 0.49585 | 0
1.6468 | 3 | 1.6468 | 1.3532 | 0
1.7051 | 3 | 1.7051 | 1.2949 | 0
1.7877 | 3 | 1.7877 | 1.2123 | 0
2.4163 | 3 | 2.4163 | 0.58367 | 0
1.0695 | 3 | 1.0695 | 1.9305 | 0
1.9446 | 2.137 | 1.9446 | 0.19239 | 0
0.03353 | 0.89012 | 0.03353 | 0.85659 | 0
0.14844 | 0.046118 | 0.046118 | 0 | 0.10232
1.7735 | 0 | 0 | 0 | 1.7735
1.1648 | 0 | 0 | 0 | 1.1648
1.2433 | 0 | 0 | 0 | 1.2433
0.24575 | 0 | 0 | 0 | 0.24575
1.6025 | 0 | 0 | 0 | 1.6025
1.06 | 0 | 0 | 0 | 1.06

## 55
Load Power (kW) | Inverter Power (kW) | Inverter to Load (kW) | Inverter to Grid (kW) | Grid to Load (kW)
0.25962 | 0 | 0 | 0 | 0.25962
0.44268 | 0 | 0 | 0 | 0.44268
1.3129 | 0 | 0 | 0 | 1.3129
0.45933 | 0 | 0 | 0 | 0.45933
0.031034 | 0 | 0 | 0 | 0.031034
0.92325 | 0 | 0 | 0 | 0.92325
1.4333 | 0 | 0 | 0 | 1.4333
0.59738 | 0.22113 | 0.22113 | 0 | 0.37625
1.8588 | 1.404 | 1.404 | 0 | 0.45471
1.1478 | 2.6583 | 1.1478 | 1.5105 | 0
0.4336 | 3 | 0.4336 | 2.5664 | 0
3.2388 | 3 | 3 | 0 | 0.23884
2.0902 | 3 | 2.0902 | 0.90983 | 0
3.1667 | 3 | 3 | 0 | 0.16665
1.8252 | 3 | 1.8252 | 1.1748 | 0
0.85374 | 2.137 | 0.85374 | 1.2832 | 0
0.55695 | 0.89012 | 0.55695 | 0.33317 | 0
0.75011 | 0.046118 | 0.046118 | 0 | 0.70399
0.47075 | 0 | 0 | 0 | 0.47075
1.1571 | 0 | 0 | 0 | 1.1571
0.85539 | 0 | 0 | 0 | 0.85539
1.3582 | 0 | 0 | 0 | 1.3582
1.1174 | 0 | 0 | 0 | 1.1174
0.74537 | 0 | 0 | 0 | 0.74537

## 56
Load Power (kW) | Inverter Power (kW) | Inverter to Load (kW) | Inverter to Grid (kW) | Grid to Load (kW)
0.39164 | 0 | 0 | 0 | 0.39164
0.82595 | 0 | 0 | 0 | 0.82595
0.42716 | 0 | 0 | 0 | 0.42716
1.4565 | 0 | 0 | 0 | 1.4565
0.36822 | 0 | 0 | 0 | 0.36822
1.6529 | 0 | 0 | 0 | 1.6529
3.4199 | 0 | 0 | 0 | 3.4199
0.87236 | 0.22113 | 0.22113 | 0 | 0.65124
0.69349 | 1.404 | 0.69349 | 0.71056 | 0
1.4061 | 2.6583 | 1.4061 | 1.2522 | 0
1.4219 | 3 | 1.4219 | 1.5781 | 0
0.9055 | 3 | 0.9055 | 2.0945 | 0
1.4302 | 3 | 1.4302 | 1.5698 | 0
2.4392 | 3 | 2.4392 | 0.5608 | 0
0.85708 | 3 | 0.85708 | 2.1429 | 0
2.2176 | 2.137 | 2.137 | 0 | 0.080667
0.94027 | 0.89012 | 0.89012 | 0 | 0.050147
0.26343 | 0.046118 | 0.046118 | 0 | 0.21731
0.58906 | 0 | 0 | 0 | 0.58906
0.85677 | 0 | 0 | 0 | 0.85677
1.2886 | 0 | 0 | 0 | 1.2886
2.3225 | 0 | 0 | 0 | 2.3225
0.76363 | 0 | 0 | 0 | 0.76363
1.1692 | 0 | 0 | 0 | 1.1692

## 57
Load Power (kW) | Inverter Power (kW) | Inverter to Load (kW) | Inverter to Grid (kW) | Grid to Load (kW)
1.8871 | 0 | 0 | 0 | 1.8871
0.49609 | 0 | 0 | 0 | 0.49609
0.35801 | 0 | 0 | 0 | 0.35801
0.32769 | 0 | 0 | 0 | 0.32769
0.32727 | 0 | 0 | 0 | 0.32727
0.42492 | 0 | 0 | 0 | 0.42492
0.53996 | 0 | 0 | 0 | 0.53996
1.4624 | 0.22113 | 0.22113 | 0 | 1.2413
0.47692 | 1.404 | 0.47692 | 0.92713 | 0
0.98725 | 2.6583 | 0.98725 | 1.671 | 0
1.5482 | 3 | 1.5482 | 1.4518 | 0
2.2439 | 3 | 2.2439 | 0.75609 | 0
0.32155 | 3 | 0.32155 | 2.6784 | 0
0.68884 | 3 | 0.68884 | 2.3112 | 0
0.66368 | 3 | 0.66368 | 2.3363 | 0
0.89264 | 2.137 | 0.89264 | 1.2443 | 0
1.0472 | 0.89012 | 0.89012 | 0 | 0.1571
0.4991 | 0.046118 | 0.046118 | 0 | 0.45298
2.5604 | 0 | 0 | 0 | 2.5604
0.15184 | 0 | 0 | 0 | 0.15184
0.54459 | 0 | 0 | 0 | 0.54459
0.62379 | 0 | 0 | 0 | 0.62379
0.54312 | 0 | 0 | 0 | 0.54312
1.4551 | 0 | 0 | 0 | 1.4551

## 58
Load Power (kW) | Inverter Power (kW) | Inverter to Load (kW) | Inverter to Grid (kW) | Grid to Load (kW)
0.26082 | 0 | 0 | 0 | 0.26082
0.12012 | 0 | 0 | 0 | 0.12012
0.32881 | 0 | 0 | 0 | 0.32881
0.4176 | 0 | 0 | 0 | 0.4176
0.14426 | 0 | 0 | 0 | 0.14426
0.31721 | 0 | 0 | 0 | 0.31721
0.15544 | 0 | 0 | 0 | 0.15544
2.1539 | 0.22113 | 0.22113 | 0 | 1.9328
2.672 | 1.404 | 1.404 | 0 | 1.268
1.1339 | 2.6583 | 1.1339 | 1.5244 | 0
1.688 | 3 | 1.688 | 1.312 | 0
1.3864 | 3 | 1.3864 | 1.6136 | 0
0.28898 | 3 | 0.28898 | 2.711 | 0
0.80466 | 3 | 0.80466 | 2.1953 | 0
2.7916 | 3 | 2.7916 | 0.20835 | 0
1.2993 | 2.137 | 1.2993 | 0.83765 | 0
3.3616 | 0.89012 | 0.89012 | 0 | 2.4715
1.1436 | 0.046118 | 0.046118 | 0 | 1.0975
0.75192 | 0 | 0 | 0 | 0.75192
2.0462 | 0 | 0 | 0 | 2.0462
1.6342 | 0 | 0 | 0 | 1.6342
0.21702 | 0 | 0 | 0 | 0.21702
1.0091 | 0 | 0 | 0 | 1.0091
0.90407 | 0 | 0 | 0 | 0.90407

## 59
Load Power (kW) | Inverter Power (kW) | Inverter to Load (kW) | Inverter to Grid (kW) | Grid to Load (kW)
0.80258 | 0 | 0 | 0 | 0.80258
1.7229 | 0 | 0 | 0 | 1.7229
0.61968 | 0 | 0 | 0 | 0.61968
0.53817 | 0 | 0 | 0 | 0.53817
0.28076 | 0 | 0 | 0 | 0.28076
0.39955 | 0 | 0 | 0 | 0.39955
0.18381 | 0 | 0 | 0 | 0.18381
1.4597 | 0.22113 | 0.22113 | 0 | 1.2386
0.95442 | 1.404 | 0.95442 | 0.44963 | 0
3.0024 | 2.6583 | 2.6583 | 0 | 0.3441
2.951 | 3 | 2.951 | 0.049031 | 0
0.5722 | 3 | 0.5722 | 2.4278 | 0
1.819 | 3 | 1.819 | 1.181 | 0
0.074946 | 3 | 0.074946 | 2.9251 | 0
2.6295 | 3 | 2.6295 | 0.37049 | 0
0.96337 | 2.137 | 0.96337 | 1.1736 | 0
0.72346 | 0.89012 | 0.72346 | 0.16666 | 0
2.2532 | 0.046118 | 0.046118 | 0 | 2.2071
0.21602 | 0 | 0 | 0 | 0.21602
1.3334 | 0 | 0 | 0 | 1.3334
0.27917 | 0 | 0 | 0 | 0.27917
0.74416 | 0 | 0 | 0 | 0.74416
0.37663 | 0 | 0 | 0 | 0.37663
3.1631 | 0 | 0 | 0 | 3.1631

## 60
Load Power (kW) | Inverter Power (kW) | Inverter to Load (kW) | Inverter to Grid (kW) | Grid to Load (kW)
0.3938 | 0 | 0 | 0 | 0.3938
0.031865 | 0 | 0 | 0 | 0.031865
0.28148 | 0 | 0 | 0 | 0.28148
0.18862 | 0 | 0 | 0 | 0.18862
1.0887 | 0 | 0 | 0 | 1.0887
0.27313 | 0 | 0 | 0 | 0.27313
0.65678 | 0 | 0 | 0 | 0.65678
0.38412 | 0.22113 | 0.22113 | 0 | 0.16299
1.3683 | 1.404 | 1.3683 | 0.035756 | 0
0.62591 | 2.6583 | 0.62591 | 2.0323 | 0
0.29886 | 3 | 0.29886 | 2.7011 | 0
1.6692 | 3 | 1.6692 | 1.3308 | 0
0.37951 | 3 | 0.37951 | 2.6205 | 0
1.5805 | 3 | 1.5805 | 1.4195 | 0
0.82915 | 3 | 0.82915 | 2.1708 | 0
0.76755 | 2.137 | 0.76755 | 1.3694 | 0
0.89435 | 0.89012 | 0.89012 | 0 | 0.0042301
0.52065 | 0.046118 | 0.046118 | 0 | 0.47453
0.70053 | 0 | 0 | 0 | 0.70053
0.31757 | 0 | 0 | 0 | 0.31757
1.0845 | 0 | 0 | 0 | 1.0845
0.75376 | 0 | 0 | 0 | 0.75376
1.4578 | 0 | 0 | 0 | 1.4578
2.408 | 0 | 0 | 0 | 2.408

## 61
Load Power (kW) | Inverter Power (kW) | Inverter to Load (kW) | Inverter to Grid (kW) | Grid to Load (kW)
1.2337 | 0 | 0 | 0 | 1.2337
1.4711 | 0 | 0 | 0 | 1.4711
0.3191 | 0 | 0 | 0 | 0.3191
0.040819 | 0 | 0 | 0 | 0.040819
1.2343 | 0 | 0 | 0 | 1.2343
0.20198 | 0 | 0 | 0 | 0.20198
0.69766 | 0 | 0 | 0 | 0.69766
0.71641 | 0.22113 | 0.22113 | 0 | 0.49529
0.87338 | 1.404 | 0.87338 | 0.53067 | 0
0.29881 | 2.6583 | 0.29881 | 2.3594 | 0
0.40138 | 3 | 0.40138 | 2.5986 | 0
1.9695 | 3 | 1.9695 | 1.0305 | 0
1.0203 | 3 | 1.0203 | 1.9797 | 0
1.7142 | 3 | 1.7142 | 1.2858 | 0
0.11758 | 3 | 0.11758 | 2.8824 | 0
0.24701 | 2.137 | 0.24701 | 1.89 | 0
1.2893 | 0.89012 | 0.89012 | 0 | 0.39919
1.2639 | 0.046118 | 0.046118 | 0 | 1.2178
1.1559 | 0 | 0 | 0 | 1.1559
2.9526 | 0 | 0 | 0 | 2.9526
1.7601 | 0 | 0 | 0 | 1.7601
0.91168 | 0 | 0 | 0 | 0.91168
1.6174 | 0 | 0 | 0 | 1.6174
0.99063 | 0 | 0 | 0 | 0.99063

## 62
Load Power (kW) | Inverter Power (kW) | Inverter to Load (kW) | Inverter to Grid (kW) | Grid to Load (kW)
0.272 | 0 | 0 | 0 | 0.272
0.14127 | 0 | 0 | 0 | 0.14127
0.59751 | 0 | 0 | 0 | 0.59751
0.17783 | 0 | 0 | 0 | 0.17783
0.089207 | 0 | 0 | 0 | 0.089207
0.40745 | 0 | 0 | 0 | 0.40745
0.35981 | 0 | 0 | 0 | 0.35981
0.37538 | 0.22113 | 0.22113 | 0 | 0.15425
1.117 | 1.404 | 1.117 | 0.28705 | 0
1.9891 | 2.6583 | 1.9891 | 0.66911 | 0
0.741 | 3 | 0.741 | 2.259 | 0
1.5447 | 3 | 1.5447 | 1.4553 | 0
2.1361 | 3 | 2.1361 | 0.86387 | 0
1.5897 | 3 | 1.5897 | 1.4103 | 0
0.55905 | 3 | 0.55905 | 2.4409 | 0
0.72214 | 2.137 | 0.72214 | 1.4148 | 0
0.99859 | 0.89012 | 0.89012 | 0 | 0.10847
1.0879 | 0.046118 | 0.046118 | 0 | 1.0418
1.9046 | 0 | 0 | 0 | 1.9046
0.46437 | 0 | 0 | 0 | 0.46437
1.5064 | 0 | 0 | 0 | 1.5064
0.96442 | 0 | 0 | 0 | 0.96442
0.62171 | 0 | 0 | 0 | 0.62171
1.3226 | 0 | 0 | 0 | 1.3226

## 63
Load Power (kW) | Inverter Power (kW) | Inverter to Load (kW) | Inverter to Grid (kW) | Grid to Load (kW)
2.195 | 0 | 0 | 0 | 2.195
0.29554 | 0 | 0 | 0 | 0.29554
0.34185 | 0 | 0 | 0 | 0.34185
0.80894 | 0 | 0 | 0 | 0.80894
0.12942 | 0 | 0 | 0 | 0.12942
0.15613 | 0 | 0 | 0 | 0.15613
0.98672 | 0 | 0 | 0 | 0.98672
0.21471 | 0.22113 | 0.21471 | 0.0064187 | 0
1.538 | 1.404 | 1.404 | 0 | 0.13394
1.2835 | 2.6583 | 1.2835 | 1.3748 | 0
1.782 | 3 | 1.782 | 1.218 | 0
0.43749 | 3 | 0.43749 | 2.5625 | 0
0.62641 | 3 | 0.62641 | 2.3736 | 0
2.7143 | 3 | 2.7143 | 0.2857 | 0
2.7381 | 3 | 2.7381 | 0.2619 | 0
0.58184 | 2.137 | 0.58184 | 1.5551 | 0
0.83128 | 0.89012 | 0.83128 | 0.058841 | 0
2.2769 | 0.046118 | 0.046118 | 0 | 2.2307
1.8612 | 0 | 0 | 0 | 1.8612
1.7472 | 0 | 0 | 0 | 1.7472
3.6235 | 0 | 0 | 0 | 3.6235
0.19585 | 0 | 0 | 0 | 0.19585
3.9513 | 0 | 0 | 0 | 3.9513
2.6011 | 0 | 0 | 0 | 2.6011

## 64
Load Power (kW) | Inverter Power (kW) | Inverter to Load (kW) | Inverter to Grid (kW) | Grid to Load (kW)
0.30779 | 0 | 0 | 0 | 0.30779
0.24669 | 0 | 0 | 0 | 0.24669
0.27532 | 0 | 0 | 0 | 0.27532
0.21847 | 0 | 0 | 0 | 0.21847
0.52054 | 0 | 0 | 0 | 0.52054
1.034 | 0 | 0 | 0 | 1.034
0.46659 | 0 | 0 | 0 | 0.46659
0.35484 | 0.22113 | 0.22113 | 0 | 0.13371
1.3833 | 1.404 | 1.3833 | 0.02079 | 0
2.2321 | 2.6583 | 2.2321 | 0.42619 | 0
2.0102 | 3 | 2.0102 | 0.98979 | 0
1.1062 | 3 | 1.1062 | 1.8938 | 0
0.98942 | 3 | 0.98942 | 2.0106 | 0
0.86387 | 3 | 0.86387 | 2.1361 | 0
0.54748 | 3 | 0.54748 | 2.4525 | 0
0.66685 | 2.137 | 0.66685 | 1.4701 | 0
0.88063 | 0.89012 | 0.88063 | 0.0094909 | 0
0.77547 | 0.046118 | 0.046118 | 0 | 0.72935
0.7282 | 0 | 0 | 0 | 0.7282
4.6478 | 0 | 0 | 0 | 4.6478
1.0918 | 0 | 0 | 0 | 1.0918
0.4027 | 0 | 0 | 0 | 0.4027
2.7774 | 0 | 0 | 0 | 2.7774
1.3334 | 0 | 0 | 0 | 1.3334

## 65
Load Power (kW) | Inverter Power (kW) | Inverter to Load (kW) | Inverter to Grid (kW) | Grid to Load (kW)
0.62394 | 0 | 0 | 0 | 0.62394
1.0274 | 0 | 0 | 0 | 1.0274
0.39765 | 0 | 0 | 0 | 0.39765
0.29205 | 0 | 0 | 0 | 0.29205
1.0505 | 0 | 0 | 0 | 1.0505
0.1781 | 0 | 0 | 0 | 0.1781
0.67695 | 0 | 0 | 0 | 0.67695
0.5343 | 0.22113 | 0.22113 | 0 | 0.31317
3.9331 | 1.404 | 1.404 | 0 | 2.529
0.08614 | 2.6583 | 0.08614 | 2.5721 | 0
2.0028 | 3 | 2.0028 | 0.99724 | 0
1.2543 | 3 | 1.2543 | 1.7457 | 0
0.49282 | 3 | 0.49282 | 2.5072 | 0
2.2165 | 3 | 2.2165 | 0.78348 | 0
1.3862 | 3 | 1.3862 | 1.6138 | 0
1.677 | 2.137 | 1.677 | 0.45999 | 0
1.2958 | 0.89012 | 0.89012 | 0 | 0.4057
1.9596 | 0.046118 | 0.046118 | 0 | 1.9135
2.6661 | 0 | 0 | 0 | 2.6661
0.48913 | 0 | 0 | 0 | 0.48913
0.56003 | 0 | 0 | 0 | 0.56003
1.7518 | 0 | 0 | 0 | 1.7518
2.0588 | 0 | 0 | 0 | 2.0588
0.042009 | 0 | 0 | 0 | 0.042009

## 66
Load Power (kW) | Inverter Power (kW) | Inverter to Load (kW) | Inverter to Grid (kW) | Grid to Load (kW)
1.3757 | 0 | 0 | 0 | 1.3757
0.42729 | 0 | 0 | 0 | 0.42729
1.2335 | 0 | 0 | 0 | 1.2335
1.4859 | 0 | 0 | 0 | 1.4859
1.0177 | 0 | 0 | 0 | 1.0177
0.25297 | 0 | 0 | 0 | 0.25297
1.2282 | 0 | 0 | 0 | 1.2282
0.73474 | 0.22113 | 0.22113 | 0 | 0.51361
1.5119 | 1.404 | 1.404 | 0 | 0.10783
1.8814 | 2.6583 | 1.8814 | 0.77688 | 0
1.667 | 3 | 1.667 | 1.333 | 0
1.0327 | 3 | 1.0327 | 1.9673 | 0
0.95753 | 3 | 0.95753 | 2.0425 | 0
1.0564 | 3 | 1.0564 | 1.9436 | 0
1.3486 | 3 | 1.3486 | 1.6514 | 0
0.83854 | 2.137 | 0.83854 | 1.2984 | 0
4.0543 | 0.89012 | 0.89012 | 0 | 3.1641
2.5295 | 0.046118 | 0.046118 | 0 | 2.4834
1.4823 | 0 | 0 | 0 | 1.4823
1.655 | 0 | 0 | 0 | 1.655
1.7994 | 0 | 0 | 0 | 1.7994
0.60128 | 0 | 0 | 0 | 0.60128
0.62048 | 0 | 0 | 0 | 0.62048
1.1573 | 0 | 0 | 0 | 1.1573

## 67
Load Power (kW) | Inverter Power (kW) | Inverter to Load (kW) | Inverter to Grid (kW) | Grid to Load (kW)
0.86512 | 0 | 0 | 0 | 0.86512
0.71332 | 0 | 0 | 0 | 0.71332
1.1884 | 0 | 0 | 0 | 1.1884
0.27084 | 0 | 0 | 0 | 0.27084
0.42594 | 0 | 0 | 0 | 0.42594
0.14201 | 0 | 0 | 0 | 0.14201
0.22399 | 0 | 0 | 0 | 0.22399
0.12426 | 0.22113 | 0.12426 | 0.096872 | 0
0.27966 | 1.404 | 0.27966 | 1.1244 | 0
0.62226 | 2.6583 | 0.62226 | 2.036 | 0
2.9958 | 3 | 2.9958 | 0.004171 | 0
0.38032 | 3 | 0.38032 | 2.6197 | 0
1.5125 | 3 | 1.5125 | 1.4875 | 0
1.8391 | 3 | 1.8391 | 1.1609 | 0
1.0304 | 3 | 1.0304 | 1.9696 | 0
0.78893 | 2.137 | 0.78893 | 1.348 | 0
1.7444 | 0.89012 | 0.89012 | 0 | 0.85424
4.5654 | 0.046118 | 0.046118 | 0 | 4.5193
0.50775 | 0 | 0 | 0 | 0.50775
1.274 | 0 | 0 | 0 | 1.274
4.1592 | 0 | 0 | 0 | 4.1592
0.43616 | 0 | 0 | 0 | 0.43616
0.70932 | 0 | 0 | 0 | 0.70932
0.4504 | 0 | 0 | 0 | 0.4504

## 68
Load Power (kW) | Inverter Power (kW) | Inverter to Load (kW) | Inverter to Grid (kW) | Grid to Load (kW)
0.19024 | 0 | 0 | 0 | 0.19024
0.47275 | 0 | 0 | 0 | 0.47275
0.40858 | 0 | 0 | 0 | 0.40858
0.88733 | 0 | 0 | 0 | 0.88733
0.67406 | 0 | 0 | 0 | 0.67406
2.9037 | 0 | 0 | 0 | 2.9037
0.43221 | 0 | 0 | 0 | 0.43221
0.40095 | 0.22113 | 0.22113 | 0 | 0.17982
0.7652 | 1.404 | 0.7652 | 0.63885 | 0
0.41941 | 2.6583 | 0.41941 | 2.2388 | 0
1.1285 | 3 | 1.1285 | 1.8715 | 0
0.63322 | 3 | 0.63322 | 2.3668 | 0
0.87237 | 3 | 0.87237 | 2.1276 | 0
0.99013 | 3 | 0.99013 | 2.0099 | 0
0.32223 | 3 | 0.32223 | 2.6778 | 0
1.7982 | 2.137 | 1.7982 | 0.33878 | 0
0.13569 | 0.89012 | 0.13569 | 0.75444 | 0
2.1437 | 0.046118 | 0.046118 | 0 | 2.0976
3.2944 | 0 | 0 | 0 | 3.2944
0.7895 | 0 | 0 | 0 | 0.7895
1.4009 | 0 | 0 | 0 | 1.4009
0.69193 | 0 | 0 | 0 | 0.69193
0.2512 | 0 | 0 | 0 | 0.2512
1.487 | 0 | 0 | 0 | 1.487

## 69
Load Power (kW) | Inverter Power (kW) | Inverter to Load (kW) | Inverter to Grid (kW) | Grid to Load (kW)
0.51451 | 0 | 0 | 0 | 0.51451
0.22969 | 0 | 0 | 0 | 0.22969
0.40639 | 0 | 0 | 0 | 0.40639
0.1325 | 0 | 0 | 0 | 0.1325
0.18722 | 0 | 0 | 0 | 0.18722
0.81754 | 0 | 0 | 0 | 0.81754
1.4367 | 0 | 0 | 0 | 1.4367
0.74741 | 0.22113 | 0.22113 | 0 | 0.52628
0.68729 | 1.404 | 0.68729 | 0.71676 | 0
0.88539 | 2.6583 | 0.88539 | 1.7729 | 0
0.036489 | 3 | 0.036489 | 2.9635 | 0
0.596 | 3 | 0.596 | 2.404 | 0
1.3985 | 3 | 1.3985 | 1.6015 | 0
1.3405 | 3 | 1.3405 | 1.6595 | 0
0.60038 | 3 | 0.60038 | 2.3996 | 0
1.964 | 2.137 | 1.964 | 0.17294 | 0
0.85824 | 0.89012 | 0.85824 | 0.031884 | 0
0.15254 | 0.046118 | 0.046118 | 0 | 0.10642
0.61016 | 0 | 0 | 0 | 0.61016
0.87001 | 0 | 0 | 0 | 0.87001
0.85422 | 0 | 0 | 0 | 0.85422
0.44998 | 0 | 0 | 0 | 0.44998
0.2374 | 0 | 0 | 0 | 0.2374
1.0525 | 0 | 0 | 0 | 1.0525

## 70
Load Power (kW) | Inverter Power (kW) | Inverter to Load (kW) | Inverter to Grid (kW) | Grid to Load (kW)
0.58138 | 0 | 0 | 0 | 0.58138
0.49234 | 0 | 0 | 0 | 0.49234
0.36986 | 0 | 0 | 0 | 0.36986
0.58371 | 0 | 0 | 0 | 0.58371
0.52509 | 0 | 0 | 0 | 0.52509
0.38216 | 0 | 0 | 0 | 0.38216
1.3959 | 0 | 0 | 0 | 1.3959
0.77165 | 0.22113 | 0.22113 | 0 | 0.55052
0.84319 | 1.404 | 0.84319 | 0.56086 | 0
0.17514 | 2.6583 | 0.17514 | 2.4831 | 0
3.4856 | 3 | 3 | 0 | 0.48557
2.0189 | 3 | 2.0189 | 0.98114 | 0
0.87413 | 3 | 0.87413 | 2.1259 | 0
0.20702 | 3 | 0.20702 | 2.793 | 0
0.12009 | 3 | 0.12009 | 2.8799 | 0
0.16857 | 2.137 | 0.16857 | 1.9684 | 0
1.4697 | 0.89012 | 0.89012 | 0 | 0.57953
0.6158 | 0.046118 | 0.046118 | 0 | 0.56968
1.4289 | 0 | 0 | 0 | 1.4289
1.9049 | 0 | 0 | 0 | 1.9049
2.9315 | 0 | 0 | 0 | 2.9315
1.4345 | 0 | 0 | 0 | 1.4345
1.4686 | 0 | 0 | 0 | 1.4686
1.1419 | 0 | 0 | 0 | 1.1419

## 71
Load Power (kW) | Inverter Power (kW) | Inverter to Load (kW) | Inverter to Grid (kW) | Grid to Load (kW)
3.1797 | 0 | 0 | 0 | 3.1797
0.44912 | 0 | 0 | 0 | 0.44912
0.26298 | 0 | 0 | 0 | 0.26298
0.03817 | 0 | 0 | 0 | 0.03817
0.3588 | 0 | 0 | 0 | 0.3588
0.44067 | 0 | 0 | 0 | 0.44067
1.6923 | 0 | 0 | 0 | 1.6923
0.24284 | 0.22113 | 0.22113 | 0 | 0.02171
4.6626 | 1.404 | 1.404 | 0 | 3.2586
0.75954 | 2.6583 | 0.75954 | 1.8987 | 0
1.3148 | 3 | 1.3148 | 1.6852 | 0
0.69851 | 3 | 0.69851 | 2.3015 | 0
0.22114 | 3 | 0.22114 | 2.7789 | 0
1.3078 | 3 | 1.3078 | 1.6922 | 0
0.19872 | 3 | 0.19872 | 2.8013 | 0
0.36256 | 2.137 | 0.36256 | 1.7744 | 0
1.0628 | 0.89012 | 0.89012 | 0 | 0.17264
2.7308 | 0.046118 | 0.046118 | 0 | 2.6847
1.4731 | 0 | 0 | 0 | 1.4731
1.5607 | 0 | 0 | 0 | 1.5607
0.97621 | 0 | 0 | 0 | 0.97621
0.27749 | 0 | 0 | 0 | 0.27749
0.63864 | 0 | 0 | 0 | 0.63864
0.68041 | 0 | 0 | 0 | 0.68041

## 72
Load Power (kW) | Inverter Power (kW) | Inverter to Load (kW) | Inverter to Grid (kW) | Grid to Load (kW)
0.51969 | 0 | 0 | 0 | 0.51969
0.984 | 0 | 0 | 0 | 0.984
0.42567 | 0 | 0 | 0 | 0.42567
0.77591 | 0 | 0 | 0 | 0.77591
0.32207 | 0 | 0 | 0 | 0.32207
0.22462 | 0 | 0 | 0 | 0.22462
0.15887 | 0 | 0 | 0 | 0.15887
0.5597 | 0.22113 | 0.22113 | 0 | 0.33857
4.5448 | 1.404 | 1.404 | 0 | 3.1408
0.54184 | 2.6583 | 0.54184 | 2.1164 | 0
1.0762 | 3 | 1.0762 | 1.9238 | 0
0.59261 | 3 | 0.59261 | 2.4074 | 0
0.44786 | 3 | 0.44786 | 2.5521 | 0
1.0749 | 3 | 1.0749 | 1.9251 | 0
1.4164 | 3 | 1.4164 | 1.5836 | 0
0.83854 | 2.137 | 0.83854 | 1.2984 | 0
1.0357 | 0.89012 | 0.89012 | 0 | 0.14562
0.98511 | 0.046118 | 0.046118 | 0 | 0.93899
1.537 | 0 | 0 | 0 | 1.537
0.27132 | 0 | 0 | 0 | 0.27132
2.0247 | 0 | 0 | 0 | 2.0247
2.0884 | 0 | 0 | 0 | 2.0884
1.1724 | 0 | 0 | 0 | 1.1724
0.58417 | 0 | 0 | 0 | 0.58417

## 73
Load Power (kW) | Inverter Power (kW) | Inverter to Load (kW) | Inverter to Grid (kW) | Grid to Load (kW)
0.53941 | 0 | 0 | 0 | 0.53941
1.4253 | 0 | 0 | 0 | 1.4253
0.81819 | 0 | 0 | 0 | 0.81819
0.8385 | 0 | 0 | 0 | 0.8385
0.4255 | 0 | 0 | 0 | 0.4255
0.42301 | 0 | 0 | 0 | 0.42301
0.71495 | 0 | 0 | 0 | 0.71495
2.5417 | 0.22113 | 0.22113 | 0 | 2.3206
1.1177 | 1.404 | 1.1177 | 0.28631 | 0
0.49701 | 2.6583 | 0.49701 | 2.1612 | 0
0.39742 | 3 | 0.39742 | 2.6026 | 0
0.43002 | 3 | 0.43002 | 2.57 | 0
1.8386 | 3 | 1.8386 | 1.1614 | 0
0.44161 | 3 | 0.44161 | 2.5584 | 0
0.63875 | 3 | 0.63875 | 2.3612 | 0
0.82533 | 2.137 | 0.82533 | 1.3116 | 0
0.03408 | 0.89012 | 0.03408 | 0.85604 | 0
2.4681 | 0.046118 | 0.046118 | 0 | 2.422
4.756 | 0 | 0 | 0 | 4.756
1.8522 | 0 | 0 | 0 | 1.8522
1.7574 | 0 | 0 | 0 | 1.7574
2.9723 | 0 | 0 | 0 | 2.9723
0.77826 | 0 | 0 | 0 | 0.77826
0.81572 | 0 | 0 | 0 | 0.81572

## 74
Load Power (kW) | Inverter Power (kW) | Inverter to Load (kW) | Inverter to Grid (kW) | Grid to Load (kW)
1.8761 | 0 | 0 | 0 | 1.8761
1.2179 | 0 | 0 | 0 | 1.2179
0.16137 | 0 | 0 | 0 | 0.16137
0.38307 | 0 | 0 | 0 | 0.38307
0.11383 | 0 | 0 | 0 | 0.11383
1.185 | 0 | 0 | 0 | 1.185
0.18553 | 0 | 0 | 0 | 0.18553
0.66796 | 0.22113 | 0.22113 | 0 | 0.44683
1.2624 | 1.404 | 1.2624 | 0.1416 | 0
0.87775 | 2.6583 | 0.87775 | 1.7805 | 0
0.37059 | 3 | 0.37059 | 2.6294 | 0
0.69071 | 3 | 0.69071 | 2.3093 | 0
1.4794 | 3 | 1.4794 | 1.5206 | 0
2.5619 | 3 | 2.5619 | 0.43808 | 0
0.58311 | 3 | 0.58311 | 2.4169 | 0
1.4555 | 2.137 | 1.4555 | 0.68144 | 0
2.1887 | 0.89012 | 0.89012 | 0 | 1.2986
0.28338 | 0.046118 | 0.046118 | 0 | 0.23726
0.26705 | 0 | 0 | 0 | 0.26705
0.44349 | 0 | 0 | 0 | 0.44349
0.88934 | 0 | 0 | 0 | 0.88934
3.2132 | 0 | 0 | 0 | 3.2132
0.15788 | 0 | 0 | 0 | 0.15788
0.37246 | 0 | 0 | 0 | 0.37246

## 75
Load Power (kW) | Inverter Power (kW) | Inverter to Load (kW) | Inverter to Grid (kW) | Grid to Load (kW)
0.86548 | 0 | 0 | 0 | 0.86548
0.42018 | 0 | 0 | 0 | 0.42018
2.6358 | 0 | 0 | 0 | 2.6358
1.0866 | 0 | 0 | 0 | 1.0866
0.48571 | 0 | 0 | 0 | 0.48571
1.168 | 0 | 0 | 0 | 1.168
0.94656 | 0 | 0 | 0 | 0.94656
1.7663 | 0.22113 | 0.22113 | 0 | 1.5452
3.3141 | 1.404 | 1.404 | 0 | 1.91
1.5736 | 2.6583 | 1.5736 | 1.0847 | 0
3.313 | 3 | 3 | 0 | 0.31297
0.40662 | 3 | 0.40662 | 2.5934 | 0
2.6735 | 3 | 2.6735 | 0.32652 | 0
2.8112 | 3 | 2.8112 | 0.18884 | 0
0.40209 | 3 | 0.40209 | 2.5979 | 0
3.1209 | 2.137 | 2.137 | 0 | 0.98397
0.92031 | 0.89012 | 0.89012 | 0 | 0.030187
0.10723 | 0.046118 | 0.046118 | 0 | 0.061108
1.4151 | 0 | 0 | 0 | 1.4151
1.1632 | 0 | 0 | 0 | 1.1632
1.2476 | 0 | 0 | 0 | 1.2476
0.55891 | 0 | 0 | 0 | 0.55891
2.6826 | 0 | 0 | 0 | 2.6826
0.392 | 0 | 0 | 0 | 0.392

## 76
Load Power (kW) | Inverter Power (kW) | Inverter to Load (kW) | Inverter to Grid (kW) | Grid to Load (kW)
1.3131 | 0 | 0 | 0 | 1.3131
0.21851 | 0 | 0 | 0 | 0.21851
0.54147 | 0 | 0 | 0 | 0.54147
0.52728 | 0 | 0 | 0 | 0.52728
0.72657 | 0 | 0 | 0 | 0.72657
0.37009 | 0 | 0 | 0 | 0.37009
0.18713 | 0 | 0 | 0 | 0.18713
0.7245 | 0.22113 | 0.22113 | 0 | 0.50338
0.044826 | 1.404 | 0.044826 | 1.3592 | 0
1.0941 | 2.6583 | 1.0941 | 1.5642 | 0
0.90095 | 3 | 0.90095 | 2.0991 | 0
1.0758 | 3 | 1.0758 | 1.9242 | 0
0.76816 | 3 | 0.76816 | 2.2318 | 0
0.7334 | 3 | 0.7334 | 2.2666 | 0
0.63599 | 3 | 0.63599 | 2.364 | 0
0.42598 | 2.137 | 0.42598 | 1.711 | 0
0.19544 | 0.89012 | 0.19544 | 0.69468 | 0
1.1912 | 0.046118 | 0.046118 | 0 | 1.1451
1.4546 | 0 | 0 | 0 | 1.4546
2.3832 | 0 | 0 | 0 | 2.3832
0.51202 | 0 | 0 | 0 | 0.51202
4.7225 | 0 | 0 | 0 | 4.7225
2.7722 | 0 | 0 | 0 | 2.7722
1.6915 | 0 | 0 | 0 | 1.6915

## 77
Load Power (kW) | Inverter Power (kW) | Inverter to Load (kW) | Inverter to Grid (kW) | Grid to Load (kW)
0.165 | 0 | 0 | 0 | 0.165
0.47812 | 0 | 0 | 0 | 0.47812
1.1954 | 0 | 0 | 0 | 1.1954
0.73986 | 0 | 0 | 0 | 0.73986
1.8993 | 0 | 0 | 0 | 1.8993
0.31165 | 0 | 0 | 0 | 0.31165
0.92797 | 0 | 0 | 0 | 0.92797
0.43986 | 0.22113 | 0.22113 | 0 | 0.21873
3.9962 | 1.404 | 1.404 | 0 | 2.5921
0.94083 | 2.6583 | 0.94083 | 1.7174 | 0
0.55784 | 3 | 0.55784 | 2.4422 | 0
1.8357 | 3 | 1.8357 | 1.1643 | 0
1.0635 | 3 | 1.0635 | 1.9365 | 0
5.2916 | 3 | 3 | 0 | 2.2916
2.908 | 3 | 2.908 | 0.092007 | 0
1.1907 | 2.137 | 1.1907 | 0.94623 | 0
1.5344 | 0.89012 | 0.89012 | 0 | 0.64429
2.669 | 0.046118 | 0.046118 | 0 | 2.6229
2.179 | 0 | 0 | 0 | 2.179
2.0346 | 0 | 0 | 0 | 2.0346
1.2359 | 0 | 0 | 0 | 1.2359
2.0675 | 0 | 0 | 0 | 2.0675
1.7269 | 0 | 0 | 0 | 1.7269
0.68127 | 0 | 0 | 0 | 0.68127

## 78
Load Power (kW) | Inverter Power (kW) | Inverter to Load (kW) | Inverter to Grid (kW) | Grid to Load (kW)
1.6489 | 0 | 0 | 0 | 1.6489
0.68395 | 0 | 0 | 0 | 0.68395
0.41057 | 0 | 0 | 0 | 0.41057
1.1051 | 0 | 0 | 0 | 1.1051
1.7706 | 0 | 0 | 0 | 1.7706
1.0661 | 0 | 0 | 0 | 1.0661
1.2807 | 0 | 0 | 0 | 1.2807
0.27093 | 0.22113 | 0.22113 | 0 | 0.049799
0.36577 | 1.404 | 0.36577 | 1.0383 | 0
1.6813 | 2.6583 | 1.6813 | 0.97697 | 0
0.056465 | 3 | 0.056465 | 2.9435 | 0
0.33637 | 3 | 0.33637 | 2.6636 | 0
0.095208 | 3 | 0.095208 | 2.9048 | 0
1.2504 | 3 | 1.2504 | 1.7496 | 0
0.34171 | 3 | 0.34171 | 2.6583 | 0
0.5167 | 2.137 | 0.5167 | 1.6203 | 0
0.35104 | 0.89012 | 0.35104 | 0.53908 | 0
1.5556 | 0.046118 | 0.046118 | 0 | 1.5094
1.5335 | 0 | 0 | 0 | 1.5335
2.325 | 0 | 0 | 0 | 2.325
1.5252 | 0 | 0 | 0 | 1.5252
1.256 | 0 | 0 | 0 | 1.256
0.64214 | 0 | 0 | 0 | 0.64214
0.51467 | 0 | 0 | 0 | 0.51467

## 79
Load Power (kW) | Inverter Power (kW) | Inverter to Load (kW) | Inverter to Grid (kW) | Grid to Load (kW)
0.12734 | 0 | 0 | 0 | 0.12734
1.1199 | 0 | 0 | 0 | 1.1199
0.49164 | 0 | 0 | 0 | 0.49164
1.668 | 0 | 0 | 0 | 1.668
0.099286 | 0 | 0 | 0 | 0.099286
0.72529 | 0 | 0 | 0 | 0.72529
0.039166 | 0 | 0 | 0 | 0.039166
0.15152 | 0.22113 | 0.15152 | 0.069612 | 0
0.77989 | 1.404 | 0.77989 | 0.62416 | 0
0.23082 | 2.6583 | 0.23082 | 2.4274 | 0
1.6702 | 3 | 1.6702 | 1.3298 | 0
1.1409 | 3 | 1.1409 | 1.8591 | 0
2.6386 | 3 | 2.6386 | 0.36137 | 0
0.52119 | 3 | 0.52119 | 2.4788 | 0
0.27487 | 3 | 0.27487 | 2.7251 | 0
1.7598 | 2.137 | 1.7598 | 0.37716 | 0
1.0255 | 0.89012 | 0.89012 | 0 | 0.13536
0.34528 | 0.046118 | 0.046118 | 0 | 0.29916
0.50401 | 0 | 0 | 0 | 0.50401
2.3881 | 0 | 0 | 0 | 2.3881
1.9998 | 0 | 0 | 0 | 1.9998
0.41816 | 0 | 0 | 0 | 0.41816
0.8398 | 0 | 0 | 0 | 0.8398
0.4598 | 0 | 0 | 0 | 0.4598

## 80
Load Power (kW) | Inverter Power (kW) | Inverter to Load (kW) | Inverter to Grid (kW) | Grid to Load (kW)
0.2293 | 0 | 0 | 0 | 0.2293
0.46298 | 0 | 0 | 0 | 0.46298
0.31779 | 0 | 0 | 0 | 0.31779
0.52472 | 0 | 0 | 0 | 0.52472
0.44033 | 0 | 0 | 0 | 0.44033
2.4756 | 0 | 0 | 0 | 2.4756
0.80353 | 0 | 0 | 0 | 0.80353
0.33171 | 0.22113 | 0.22113 | 0 | 0.11058
1.4442 | 1.404 | 1.404 | 0 | 0.040131
1.1958 | 2.6583 | 1.1958 | 1.4625 | 0
1.735 | 3 | 1.735 | 1.265 | 0
1.0078 | 3 | 1.0078 | 1.9922 | 0
0.696 | 3 | 0.696 | 2.304 | 0
0.43549 | 3 | 0.43549 | 2.5645 | 0
1.5668 | 3 | 1.5668 | 1.4332 | 0
1.4908 | 2.137 | 1.4908 | 0.6462 | 0
1.2332 | 0.89012 | 0.89012 | 0 | 0.3431
0.9901 | 0.046118 | 0.046118 | 0 | 0.94398
1.5334 | 0 | 0 | 0 | 1.5334
1.9512 | 0 | 0 | 0 | 1.9512
0.71001 | 0 | 0 | 0 | 0.71001
1.3629 | 0 | 0 | 0 | 1.3629
0.10432 | 0 | 0 | 0 | 0.10432
0.02731 | 0 | 0 | 0 | 0.02731

## 81
Load Power (kW) | Inverter Power (kW) | Inverter to Load (kW) | Inverter to Grid (kW) | Grid to Load (kW)
1.0204 | 0 | 0 | 0 | 1.0204
0.54077 | 0 | 0 | 0 | 0.54077
0.75482 | 0 | 0 | 0 | 0.75482
0.54702 | 0 | 0 | 0 | 0.54702
1.1136 | 0 | 0 | 0 | 1.1136
0.74335 | 0 | 0 | 0 | 0.74335
0.63096 | 0 | 0 | 0 | 0.63096
2.1666 | 0.22113 | 0.22113 | 0 | 1.9454
0.3461 | 1.404 | 0.3461 | 1.0579 | 0
0.9709 | 2.6583 | 0.9709 | 1.6874 | 0
0.67543 | 3 | 0.67543 | 2.3246 | 0
2.4216 | 3 | 2.4216 | 0.57842 | 0
0.81941 | 3 | 0.81941 | 2.1806 | 0
2.8225 | 3 | 2.8225 | 0.17747 | 0
0.63255 | 3 | 0.63255 | 2.3675 | 0
1.7659 | 2.137 | 1.7659 | 0.37102 | 0
0.064599 | 0.89012 | 0.064599 | 0.82552 | 0
0.91296 | 0.046118 | 0.046118 | 0 | 0.86684
1.9293 | 0 | 0 | 0 | 1.9293
1.4186 | 0 | 0 | 0 | 1.4186
0.45207 | 0 | 0 | 0 | 0.45207
0.4511 | 0 | 0 | 0 | 0.4511
1.9312 | 0 | 0 | 0 | 1.9312
0.1654 | 0 | 0 | 0 | 0.1654

## 82
Load Power (kW) | Inverter Power (kW) | Inverter to Load (kW) | Inverter to Grid (kW) | Grid to Load (kW)
0.50563 | 0 | 0 | 0 | 0.50563
0.89505 | 0 | 0 | 0 | 0.89505
0.35133 | 0 | 0 | 0 | 0.35133
0.13488 | 0 | 0 | 0 | 0.13488
0.39357 | 0 | 0 | 0 | 0.39357
0.58702 | 0 | 0 | 0 | 0.58702
0.80135 | 0 | 0 | 0 | 0.80135
0.6864 | 0.22113 | 0.22113 | 0 | 0.46527
0.59296 | 1.404 | 0.59296 | 0.81109 | 0
0.66161 | 2.6583 | 0.66161 | 1.9966 | 0
1.0816 | 3 | 1.0816 | 1.9184 | 0
0.38955 | 3 | 0.38955 | 2.6105 | 0
4.0908 | 3 | 3 | 0 | 1.0908
0.26797 | 3 | 0.26797 | 2.732 | 0
0.32724 | 3 | 0.32724 | 2.6728 | 0
2.4864 | 2.137 | 2.137 | 0 | 0.34942
0.77577 | 0.89012 | 0.77577 | 0.11435 | 0
0.27682 | 0.046118 | 0.046118 | 0 | 0.23071
3.0701 | 0 | 0 | 0 | 3.0701
2.3354 | 0 | 0 | 0 | 2.3354
5.751 | 0 | 0 | 0 | 5.751
0.71211 | 0 | 0 | 0 | 0.71211
0.94079 | 0 | 0 | 0 | 0.94079
2.2908 | 0 | 0 | 0 | 2.2908

## 83
Load Power (kW) | Inverter Power (kW) | Inverter to Load (kW) | Inverter to Grid (kW) | Grid to Load (kW)
0.21853 | 0 | 0 | 0 | 0.21853
0.60923 | 0 | 0 | 0 | 0.60923
0.7089 | 0 | 0 | 0 | 0.7089
0.73171 | 0 | 0 | 0 | 0.73171
1.1002 | 0 | 0 | 0 | 1.1002
0.92255 | 0 | 0 | 0 | 0.92255
0.90029 | 0 | 0 | 0 | 0.90029
0.38812 | 0.22113 | 0.22113 | 0 | 0.16699
0.82998 | 1.404 | 0.82998 | 0.57407 | 0
0.29322 | 2.6583 | 0.29322 | 2.365 | 0
1.8721 | 3 | 1.8721 | 1.1279 | 0
2.6758 | 3 | 2.6758 | 0.32418 | 0
2.6637 | 3 | 2.6637 | 0.33633 | 0
1.2129 | 3 | 1.2129 | 1.7871 | 0
0.90368 | 3 | 0.90368 | 2.0963 | 0
1.1493 | 2.137 | 1.1493 | 0.98763 | 0
5.5847 | 0.89012 | 0.89012 | 0 | 4.6946
0.084307 | 0.046118 | 0.046118 | 0 | 0.038189
0.54332 | 0 | 0 | 0 | 0.54332
2.929 | 0 | 0 | 0 | 2.929
0.46258 | 0 | 0 | 0 | 0.46258
2.3461 | 0 | 0 | 0 | 2.3461
2.8425 | 0 | 0 | 0 | 2.8425
0.41412 | 0 | 0 | 0 | 0.41412

## 84
Load Power (kW) | Inverter Power (kW) | Inverter to Load (kW) | Inverter to Grid (kW) | Grid to Load (kW)
0.7507 | 0 | 0 | 0 | 0.7507
1.8539 | 0 | 0 | 0 | 1.8539
0.69713 | 0 | 0 | 0 | 0.69713
0.50291 | 0 | 0 | 0 | 0.50291
0.60819 | 0 | 0 | 0 | 0.60819
0.42773 | 0 | 0 | 0 | 0.42773
0.89004 | 0 | 0 | 0 | 0.89004
1.9438 | 0.22113 | 0.22113 | 0 | 1.7227
0.7974 | 1.404 | 0.7974 | 0.60665 | 0
0.65797 | 2.6583 | 0.65797 | 2.0003 | 0
3.0009 | 3 | 3 | 0 | 0.000945
0.98662 | 3 | 0.98662 | 2.0134 | 0
0.34587 | 3 | 0.34587 | 2.6541 | 0
2.8936 | 3 | 2.8936 | 0.10639 | 0
1.1258 | 3 | 1.1258 | 1.8742 | 0
1.5891 | 2.137 | 1.5891 | 0.54782 | 0
0.21587 | 0.89012 | 0.21587 | 0.67425 | 0
1.4705 | 0.046118 | 0.046118 | 0 | 1.4243
2.2431 | 0 | 0 | 0 | 2.2431
0.67871 | 0 | 0 | 0 | 0.67871
3.172 | 0 | 0 | 0 | 3.172
0.39446 | 0 | 0 | 0 | 0.39446
1.7265 | 0 | 0 | 0 | 1.7265
0.36631 | 0 | 0 | 0 | 0.36631

## 85
Load Power (kW) | Inverter Power (kW) | Inverter to Load (kW) | Inverter to Grid (kW) | Grid to Load (kW)
0.8645 | 0 | 0 | 0 | 0.8645
0.12982 | 0 | 0 | 0 | 0.12982
0.56 | 0 | 0 | 0 | 0.56
1.4471 | 0 | 0 | 0 | 1.4471
1.1657 | 0 | 0 | 0 | 1.1657
0.45077 | 0 | 0 | 0 | 0.45077
0.85605 | 0 | 0 | 0 | 0.85605
0.33154 | 0.22113 | 0.22113 | 0 | 0.11041
0.28942 | 1.404 | 0.28942 | 1.1146 | 0
5.1179 | 2.6583 | 2.6583 | 0 | 2.4597
1.1751 | 3 | 1.1751 | 1.8249 | 0
2.2706 | 3 | 2.2706 | 0.72944 | 0
1.6494 | 3 | 1.6494 | 1.3506 | 0
1.1268 | 3 | 1.1268 | 1.8732 | 0
1.2447 | 3 | 1.2447 | 1.7553 | 0
3.8725 | 2.137 | 2.137 | 0 | 1.7355
1.5463 | 0.89012 | 0.89012 | 0 | 0.65621
1.2149 | 0.046118 | 0.046118 | 0 | 1.1688
1.926 | 0 | 0 | 0 | 1.926
1.206 | 0 | 0 | 0 | 1.206
2.0702 | 0 | 0 | 0 | 2.0702
0.82375 | 0 | 0 | 0 | 0.82375
0.56941 | 0 | 0 | 0 | 0.56941
0.47129 | 0 | 0 | 0 | 0.47129

## 86
Load Power (kW) | Inverter Power (kW) | Inverter to Load (kW) | Inverter to Grid (kW) | Grid to Load (kW)
0.31572 | 0 | 0 | 0 | 0.31572
0.38016 | 0 | 0 | 0 | 0.38016
0.834 | 0 | 0 | 0 | 0.834
0.097703 | 0 | 0 | 0 | 0.097703
0.55288 | 0 | 0 | 0 | 0.55288
1.1628 | 0 | 0 | 0 | 1.1628
0.17982 | 0 | 0 | 0 | 0.17982
0.3463 | 0.22113 | 0.22113 | 0 | 0.12517
0.55987 | 1.404 | 0.55987 | 0.84418 | 0
1.6041 | 2.6583 | 1.6041 | 1.0542 | 0
0.10249 | 3 | 0.10249 | 2.8975 | 0
1.8601 | 3 | 1.8601 | 1.1399 | 0
3.5221 | 3 | 3 | 0 | 0.52207
0.47136 | 3 | 0.47136 | 2.5286 | 0
0.84612 | 3 | 0.84612 | 2.1539 | 0
0.96386 | 2.137 | 0.96386 | 1.1731 | 0
0.91174 | 0.89012 | 0.89012 | 0 | 0.021615
1.6683 | 0.046118 | 0.046118 | 0 | 1.6221
1.3323 | 0 | 0 | 0 | 1.3323
3.3969 | 0 | 0 | 0 | 3.3969
0.95911 | 0 | 0 | 0 | 0.95911
0.29403 | 0 | 0 | 0 | 0.29403
2.6382 | 0 | 0 | 0 | 2.6382
1.1497 | 0 | 0 | 0 | 1.1497

## 87
Load Power (kW) | Inverter Power (kW) | Inverter to Load (kW) | Inverter to Grid (kW) | Grid to Load (kW)
0.080476 | 0 | 0 | 0 | 0.080476
1.2626 | 0 | 0 | 0 | 1.2626
0.67428 | 0 | 0 | 0 | 0.67428
0.69048 | 0 | 0 | 0 | 0.69048
0.58061 | 0 | 0 | 0 | 0.58061
2.3352 | 0 | 0 | 0 | 2.3352
0.24608 | 0 | 0 | 0 | 0.24608
1.3481 | 0.22113 | 0.22113 | 0 | 1.127
1.3274 | 1.404 | 1.3274 | 0.0766 | 0
1.0023 | 2.6583 | 1.0023 | 1.6559 | 0
1.3515 | 3 | 1.3515 | 1.6485 | 0
2.2459 | 3 | 2.2459 | 0.75408 | 0
1.8012 | 3 | 1.8012 | 1.1988 | 0
1.1331 | 3 | 1.1331 | 1.8669 | 0
1.0038 | 3 | 1.0038 | 1.9962 | 0
0.25802 | 2.137 | 0.25802 | 1.8789 | 0
1.029 | 0.89012 | 0.89012 | 0 | 0.13892
1.0485 | 0.046118 | 0.046118 | 0 | 1.0023
2.8371 | 0 | 0 | 0 | 2.8371
0.99783 | 0 | 0 | 0 | 0.99783
2.9964 | 0 | 0 | 0 | 2.9964
1.5781 | 0 | 0 | 0 | 1.5781
1.0824 | 0 | 0 | 0 | 1.0824
4.2465 | 0 | 0 | 0 | 4.2465

## 88
Load Power (kW) | Inverter Power (kW) | Inverter to Load (kW) | Inverter to Grid (kW) | Grid to Load (kW)
0.3746 | 0 | 0 | 0 | 0.3746
0.33956 | 0 | 0 | 0 | 0.33956
0.63104 | 0 | 0 | 0 | 0.63104
0.22285 | 0 | 0 | 0 | 0.22285
1.3486 | 0 | 0 | 0 | 1.3486
0.6525 | 0 | 0 | 0 | 0.6525
0.89758 | 0 | 0 | 0 | 0.89758
2.118 | 0.22113 | 0.22113 | 0 | 1.8969
0.19758 | 1.404 | 0.19758 | 1.2065 | 0
0.69698 | 2.6583 | 0.69698 | 1.9613 | 0
0.85415 | 3 | 0.85415 | 2.1459 | 0
0.70335 | 3 | 0.70335 | 2.2967 | 0
1.1667 | 3 | 1.1667 | 1.8333 | 0
1.562 | 3 | 1.562 | 1.438 | 0
0.16312 | 3 | 0.16312 | 2.8369 | 0
1.1119 | 2.137 | 1.1119 | 1.025 | 0
0.52807 | 0.89012 | 0.52807 | 0.36205 | 0
0.64367 | 0.046118 | 0.046118 | 0 | 0.59755
1.8079 | 0 | 0 | 0 | 1.8079
0.52778 | 0 | 0 | 0 | 0.52778
2.0154 | 0 | 0 | 0 | 2.0154
0.38034 | 0 | 0 | 0 | 0.38034
1.035 | 0 | 0 | 0 | 1.035
0.12083 | 0 | 0 | 0 | 0.12083

## 89
Load Power (kW) | Inverter Power (kW) | Inverter to Load (kW) | Inverter to Grid (kW) | Grid to Load (kW)
1.4626 | 0 | 0 | 0 | 1.4626
2.2904 | 0 | 0 | 0 | 2.2904
0.25239 | 0 | 0 | 0 | 0.25239
0.64179 | 0 | 0 | 0 | 0.64179
0.3811 | 0 | 0 | 0 | 0.3811
0.15025 | 0 | 0 | 0 | 0.15025
0.22562 | 0 | 0 | 0 | 0.22562
2.4911 | 0.22113 | 0.22113 | 0 | 2.2699
0.84355 | 1.404 | 0.84355 | 0.5605 | 0
0.34139 | 2.6583 | 0.34139 | 2.3169 | 0
0.91757 | 3 | 0.91757 | 2.0824 | 0
1.4636 | 3 | 1.4636 | 1.5364 | 0
0.61989 | 3 | 0.61989 | 2.3801 | 0
0.91544 | 3 | 0.91544 | 2.0846 | 0
3.4316 | 3 | 3 | 0 | 0.4316
0.29541 | 2.137 | 0.29541 | 1.8415 | 0
1.3747 | 0.89012 | 0.89012 | 0 | 0.48457
4.929 | 0.046118 | 0.046118 | 0 | 4.8829
2.8359 | 0 | 0 | 0 | 2.8359
3.0365 | 0 | 0 | 0 | 3.0365
0.16784 | 0 | 0 | 0 | 0.16784
1.2275 | 0 | 0 | 0 | 1.2275
0.3533 | 0 | 0 | 0 | 0.3533
0.26979 | 0 | 0 | 0 | 0.26979

## 90
Load Power (kW) | Inverter Power (kW) | Inverter to Load (kW) | Inverter to Grid (kW) | Grid to Load (kW)
0.26027 | 0 | 0 | 0 | 0.26027
0.96868 | 0 | 0 | 0 | 0.96868
0.57401 | 0 | 0 | 0 | 0.57401
0.21163 | 0 | 0 | 0 | 0.21163
1.1356 | 0 | 0 | 0 | 1.1356
1.0604 | 0 | 0 | 0 | 1.0604
0.28302 | 0 | 0 | 0 | 0.28302
0.21375 | 0.22113 | 0.21375 | 0.0073777 | 0
0.40695 | 1.404 | 0.40695 | 0.9971 | 0
0.29639 | 2.6583 | 0.29639 | 2.3619 | 0
1.0584 | 3 | 1.0584 | 1.9416 | 0
3.694 | 3 | 3 | 0 | 0.69403
0.20488 | 3 | 0.20488 | 2.7951 | 0
1.0107 | 3 | 1.0107 | 1.9893 | 0
1.7767 | 3 | 1.7767 | 1.2233 | 0
0.50053 | 2.137 | 0.50053 | 1.6364 | 0
1.4239 | 0.89012 | 0.89012 | 0 | 0.53375
1.4195 | 0.046118 | 0.046118 | 0 | 1.3733
1.1556 | 0 | 0 | 0 | 1.1556
1.5226 | 0 | 0 | 0 | 1.5226
1.4955 | 0 | 0 | 0 | 1.4955
1.6424 | 0 | 0 | 0 | 1.6424
0.77214 | 0 | 0 | 0 | 0.77214
0.91079 | 0 | 0 | 0 | 0.91079

## 91
Load Power (kW) | Inverter Power (kW) | Inverter to Load (kW) | Inverter to Grid (kW) | Grid to Load (kW)
0.46319 | 0 | 0 | 0 | 0.46319
0.13687 | 0 | 0 | 0 | 0.13687
0.079135 | 0 | 0 | 0 | 0.079135
0.17962 | 0 | 0 | 0 | 0.17962
0.70613 | 0 | 0 | 0 | 0.70613
0.17583 | 0 | 0 | 0 | 0.17583
0.86464 | 0 | 0 | 0 | 0.86464
1.5923 | 0.22113 | 0.22113 | 0 | 1.3712
0.8408 | 1.404 | 0.8408 | 0.56325 | 0
2.9557 | 2.6583 | 2.6583 | 0 | 0.29744
0.79318 | 3 | 0.79318 | 2.2068 | 0
0.49718 | 3 | 0.49718 | 2.5028 | 0
1.1305 | 3 | 1.1305 | 1.8695 | 0
2.0193 | 3 | 2.0193 | 0.98067 | 0
1.3348 | 3 | 1.3348 | 1.6652 | 0
0.57392 | 2.137 | 0.57392 | 1.563 | 0
3.2259 | 0.89012 | 0.89012 | 0 | 2.3358
1.4529 | 0.046118 | 0.046118 | 0 | 1.4068
0.44217 | 0 | 0 | 0 | 0.44217
2.4193 | 0 | 0 | 0 | 2.4193
1.5608 | 0 | 0 | 0 | 1.5608
0.71986 | 0 | 0 | 0 | 0.71986
1.7015 | 0 | 0 | 0 | 1.7015
2.3537 | 0 | 0 | 0 | 2.3537

## 92
Load Power (kW) | Inverter Power (kW) | Inverter to Load (kW) | Inverter to Grid (kW) | Grid to Load (kW)
0.86311 | 0 | 0 | 0 | 0.86311
0.3295 | 0 | 0 | 0 | 0.3295
0.25815 | 0 | 0 | 0 | 0.25815
0.29226 | 0 | 0 | 0 | 0.29226
0.33838 | 0 | 0 | 0 | 0.33838
0.47531 | 0 | 0 | 0 | 0.47531
1.1194 | 0 | 0 | 0 | 1.1194
0.4753 | 0.22113 | 0.22113 | 0 | 0.25417
1.4236 | 1.404 | 1.404 | 0 | 0.019512
0.22282 | 2.6583 | 0.22282 | 2.4354 | 0
0.13485 | 3 | 0.13485 | 2.8652 | 0
1.2924 | 3 | 1.2924 | 1.7076 | 0
0.86631 | 3 | 0.86631 | 2.1337 | 0
0.82961 | 3 | 0.82961 | 2.1704 | 0
1.0157 | 3 | 1.0157 | 1.9843 | 0
0.49072 | 2.137 | 0.49072 | 1.6462 | 0
3.2387 | 0.89012 | 0.89012 | 0 | 2.3485
0.61977 | 0.046118 | 0.046118 | 0 | 0.57365
1.5636 | 0 | 0 | 0 | 1.5636
1.2617 | 0 | 0 | 0 | 1.2617
3.0597 | 0 | 0 | 0 | 3.0597
1.4776 | 0 | 0 | 0 | 1.4776
1.4682 | 0 | 0 | 0 | 1.4682
0.35083 | 0 | 0 | 0 | 0.35083

## 93
Load Power (kW) | Inverter Power (kW) | Inverter to Load (kW) | Inverter to Grid (kW) | Grid to Load (kW)
1.2672 | 0 | 0 | 0 | 1.2672
0.31513 | 0 | 0 | 0 | 0.31513
0.50267 | 0 | 0 | 0 | 0.50267
0.25478 | 0 | 0 | 0 | 0.25478
0.27462 | 0 | 0 | 0 | 0.27462
0.24147 | 0 | 0 | 0 | 0.24147
0.46787 | 0 | 0 | 0 | 0.46787
1.6457 | 0.22113 | 0.22113 | 0 | 1.4246
2.6863 | 1.404 | 1.404 | 0 | 1.2822
2.686 | 2.6583 | 2.6583 | 0 | 0.027698
0.22299 | 3 | 0.22299 | 2.777 | 0
0.44686 | 3 | 0.44686 | 2.5531 | 0
0.17509 | 3 | 0.17509 | 2.8249 | 0
1.8327 | 3 | 1.8327 | 1.1673 | 0
4.3027 | 3 | 3 | 0 | 1.3027
0.35413 | 2.137 | 0.35413 | 1.7828 | 0
1.9847 | 0.89012 | 0.89012 | 0 | 1.0945
1.4834 | 0.046118 | 0.046118 | 0 | 1.4372
1.8765 | 0 | 0 | 0 | 1.8765
3.3316 | 0 | 0 | 0 | 3.3316
0.32406 | 0 | 0 | 0 | 0.32406
1.1589 | 0 | 0 | 0 | 1.1589
1.0652 | 0 | 0 | 0 | 1.0652
2.1594 | 0 | 0 | 0 | 2.1594

## 94
Load Power (kW) | Inverter Power (kW) | Inverter to Load (kW) | Inverter to Grid (kW) | Grid to Load (kW)
1.5585 | 0 | 0 | 0 | 1.5585
0.2834 | 0 | 0 | 0 | 0.2834
0.12879 | 0 | 0 | 0 | 0.12879
0.27494 | 0 | 0 | 0 | 0.27494
0.29328 | 0 | 0 | 0 | 0.29328
0.8041 | 0 | 0 | 0 | 0.8041
0.9957 | 0 | 0 | 0 | 0.9957
0.24139 | 0.22113 | 0.22113 | 0 | 0.020262
2.1596 | 1.404 | 1.404 | 0 | 0.75552
0.16551 | 2.6583 | 0.16551 | 2.4927 | 0
3.4031 | 3 | 3 | 0 | 0.40311
2.3532 | 3 | 2.3532 | 0.64683 | 0
0.92079 | 3 | 0.92079 | 2.0792 | 0
1.2549 | 3 | 1.2549 | 1.7451 | 0
1.051 | 3 | 1.051 | 1.949 | 0
0.15447 | 2.137 | 0.15447 | 1.9825 | 0
1.699 | 0.89012 | 0.89012 | 0 | 0.80884
0.60479 | 0.046118 | 0.046118 | 0 | 0.55867
0.10459 | 0 | 0 | 0 | 0.10459
4.288 | 0 | 0 | 0 | 4.288
0.38879 | 0 | 0 | 0 | 0.38879
0.85269 | 0 | 0 | 0 | 0.85269
1.2185 | 0 | 0 | 0 | 1.2185
1.0697 | 0 | 0 | 0 | 1.0697

## 95
Load Power (kW) | Inverter Power (kW) | Inverter to Load (kW) | Inverter to Grid (kW) | Grid to Load (kW)
1.7749 | 0 | 0 | 0 | 1.7749
0.62738 | 0 | 0 | 0 | 0.62738
0.48499 | 0 | 0 | 0 | 0.48499
0.048837 | 0 | 0 | 0 | 0.048837
0.52143 | 0 | 0 | 0 | 0.52143
1.3628 | 0 | 0 | 0 | 1.3628
0.62436 | 0 | 0 | 0 | 0.62436
2.2865 | 0.22113 | 0.22113 | 0 | 2.0654
1.3089 | 1.404 | 1.3089 | 0.095198 | 0
2.3797 | 2.6583 | 2.3797 | 0.27851 | 0
2.611 | 3 | 2.611 | 0.38899 | 0
0.4336 | 3 | 0.4336 | 2.5664 | 0
0.070179 | 3 | 0.070179 | 2.9298 | 0
0.6547 | 3 | 0.6547 | 2.3453 | 0
0.54927 | 3 | 0.54927 | 2.4507 | 0
0.67195 | 2.137 | 0.67195 | 1.465 | 0
0.61172 | 0.89012 | 0.61172 | 0.2784 | 0
2.9384 | 0.046118 | 0.046118 | 0 | 2.8923
1.2035 | 0 | 0 | 0 | 1.2035
4.0054 | 0 | 0 | 0 | 4.0054
1.3087 | 0 | 0 | 0 | 1.3087
0.42388 | 0 | 0 | 0 | 0.42388
0.74939 | 0 | 0 | 0 | 0.74939
0.15726 | 0 | 0 | 0 | 0.15726

## 96
Load Power (kW) | Inverter Power (kW) | Inverter to Load (kW) | Inverter to Grid (kW) | Grid to Load (kW)
0.76158 | 0 | 0 | 0 | 0.76158
0.40081 | 0 | 0 | 0 | 0.40081
0.77267 | 0 | 0 | 0 | 0.77267
0.28135 | 0 | 0 | 0 | 0.28135
0.71006 | 0 | 0 | 0 | 0.71006
0.3686 | 0 | 0 | 0 | 0.3686
2.117 | 0 | 0 | 0 | 2.117
1.4084 | 0.22113 | 0.22113 | 0 | 1.1873
1.3476 | 1.404 | 1.3476 | 0.05647 | 0
3.2572 | 2.6583 | 2.6583 | 0 | 0.59899
0.93006 | 3 | 0.93006 | 2.0699 | 0
1.413 | 3 | 1.413 | 1.587 | 0
4.4533 | 3 | 3 | 0 | 1.4533
1.5662 | 3 | 1.5662 | 1.4338 | 0
0.039358 | 3 | 0.039358 | 2.9606 | 0
1.0227 | 2.137 | 1.0227 | 1.1142 | 0
0.51105 | 0.89012 | 0.51105 | 0.37907 | 0
1.2714 | 0.046118 | 0.046118 | 0 | 1.2253
0.34912 | 0 | 0 | 0 | 0.34912
4.4273 | 0 | 0 | 0 | 4.4273
0.44595 | 0 | 0 | 0 | 0.44595
0.99421 | 0 | 0 | 0 | 0.99421
0.61545 | 0 | 0 | 0 | 0.61545
0.81903 | 0 | 0 | 0 | 0.81903

## 97
Load Power (kW) | Inverter Power (kW) | Inverter to Load (kW) | Inverter to Grid (kW) | Grid to Load (kW)
0.19372 | 0 | 0 | 0 | 0.19372
1.3345 | 0 | 0 | 0 | 1.3345
0.71217 | 0 | 0 | 0 | 0.71217
0.74893 | 0 | 0 | 0 | 0.74893
0.48913 | 0 | 0 | 0 | 0.48913
1.1474 | 0 | 0 | 0 | 1.1474
0.96783 | 0 | 0 | 0 | 0.96783
0.90253 | 0.22113 | 0.22113 | 0 | 0.6814
0.02456 | 1.404 | 0.02456 | 1.3795 | 0
0.86195 | 2.6583 | 0.86195 | 1.7963 | 0
2.5109 | 3 | 2.5109 | 0.48914 | 0
0.5855 | 3 | 0.5855 | 2.4145 | 0
0.54908 | 3 | 0.54908 | 2.4509 | 0
1.0913 | 3 | 1.0913 | 1.9087 | 0
1.2747 | 3 | 1.2747 | 1.7253 | 0
0.40248 | 2.137 | 0.40248 | 1.7345 | 0
0.97998 | 0.89012 | 0.89012 | 0 | 0.089857
0.27563 | 0.046118 | 0.046118 | 0 | 0.22951
0.41621 | 0 | 0 | 0 | 0.41621
1.6542 | 0 | 0 | 0 | 1.6542
4.3117 | 0 | 0 | 0 | 4.3117
0.639 | 0 | 0 | 0 | 0.639
0.73948 | 0 | 0 | 0 | 0.73948
1.3274 | 0 | 0 | 0 | 1.3274

## 98
Load Power (kW) | Inverter Power (kW) | Inverter to Load (kW) | Inverter to Grid (kW) | Grid to Load (kW)
0.49064 | 0 | 0 | 0 | 0.49064
0.62225 | 0 | 0 | 0 | 0.62225
0.39717 | 0 | 0 | 0 | 0.39717
0.5406 | 0 | 0 | 0 | 0.5406
0.55768 | 0 | 0 | 0 | 0.55768
0.1637 | 0 | 0 | 0 | 0.1637
0.65053 | 0 | 0 | 0 | 0.65053
1.0671 | 0.22113 | 0.22113 | 0 | 0.84595
2.0997 | 1.404 | 1.404 | 0 | 0.69562
1.0299 | 2.6583 | 1.0299 | 1.6284 | 0
5.3686 | 3 | 3 | 0 | 2.3686
0.65596 | 3 | 0.65596 | 2.344 | 0
1.3668 | 3 | 1.3668 | 1.6332 | 0
0.57825 | 3 | 0.57825 | 2.4218 | 0
0.36248 | 3 | 0.36248 | 2.6375 | 0
0.26341 | 2.137 | 0.26341 | 1.8736 | 0
1.3136 | 0.89012 | 0.89012 | 0 | 0.42351
0.24078 | 0.046118 | 0.046118 | 0 | 0.19467
0.22209 | 0 | 0 | 0 | 0.22209
0.81229 | 0 | 0 | 0 | 0.81229
0.61506 | 0 | 0 | 0 | 0.61506
0.14977 | 0 | 0 | 0 | 0.14977
1.8776 | 0 | 0 | 0 | 1.8776
0.55251 | 0 | 0 | 0 | 0.55251

## 99
Load Power (kW) | Inverter Power (kW) | Inverter to Load (kW) | Inverter to Grid (kW) | Grid to Load (kW)
0.33644 | 0 | 0 | 0 | 0.33644
1.5717 | 0 | 0 | 0 | 1.5717
1.0419 | 0 | 0 | 0 | 1.0419
0.32889 | 0 | 0 | 0 | 0.32889
0.17393 | 0 | 0 | 0 | 0.17393
1.4506 | 0 | 0 | 0 | 1.4506
0.94393 | 0 | 0 | 0 | 0.94393
0.83254 | 0.22113 | 0.22113 | 0 | 0.61142
0.81222 | 1.404 | 0.81222 | 0.59183 | 0
1.8817 | 2.6583 | 1.8817 | 0.77655 | 0
2.2731 | 3 | 2.2731 | 0.72692 | 0
1.5681 | 3 | 1.5681 | 1.4319 | 0
3.4276 | 3 | 3 | 0 | 0.42757
0.19847 | 3 | 0.19847 | 2.8015 | 0
2.7183 | 3 | 2.7183 | 0.28173 | 0
0.44396 | 2.137 | 0.44396 | 1.693 | 0
1.9037 | 0.89012 | 0.89012 | 0 | 1.0136
0.42629 | 0.046118 | 0.046118 | 0 | 0.38017
1.0876 | 0 | 0 | 0 | 1.0876
0.11013 | 0 | 0 | 0 | 0.11013
3.0871 | 0 | 0 | 0 | 3.0871
0.33583 | 0 | 0 | 0 | 0.33583
0.71619 | 0 | 0 | 0 | 0.71619
1.4678 | 0 | 0 | 0 | 1.4678

## 100
Load Power (kW) | Inverter Power (kW) | Inverter to Load (kW) | Inverter to Grid (kW) | Grid to Load (kW)
0.21993 | 0 | 0 | 0 | 0.21993
0.73263 | 0 | 0 | 0 | 0.73263
0.54123 | 0 | 0 | 0 | 0.54123
1.1025 | 0 | 0 | 0 | 1.1025
0.46508 | 0 | 0 | 0 | 0.46508
0.62995 | 0 | 0 | 0 | 0.62995
0.21315 | 0 | 0 | 0 | 0.21315
2.6668 | 0.22113 | 0.22113 | 0 | 2.4457
1.7973 | 1.404 | 1.404 | 0 | 0.39322
0.80042 | 2.6583 | 0.80042 | 1.8578 | 0
2.6804 | 3 | 2.6804 | 0.31962 | 0
1.4861 | 3 | 1.4861 | 1.5139 | 0
3.0841 | 3 | 3 | 0 | 0.084072
0.34402 | 3 | 0.34402 | 2.656 | 0
0.88042 | 3 | 0.88042 | 2.1196 | 0
1.7169 | 2.137 | 1.7169 | 0.4201 | 0
1.7124 | 0.89012 | 0.89012 | 0 | 0.82232
0.67295 | 0.046118 | 0.046118 | 0 | 0.62683
1.6387 | 0 | 0 | 0 | 1.6387
0.87645 | 0 | 0 | 0 | 0.87645
0.75847 | 0 | 0 | 0 | 0.75847
0.83528 | 0 | 0 | 0 | 0.83528
1.3887 | 0 | 0 | 0 | 1.3887
0.042415 | 0 | 0 | 0 | 0.042415

## 101
Load Power (kW) | Inverter Power (kW) | Inverter to Load (kW) | Inverter to Grid (kW) | Grid to Load (kW)
0.35432 | 0 | 0 | 0 | 0.35432
0.78279 | 0 | 0 | 0 | 0.78279
0.65183 | 0 | 0 | 0 | 0.65183
1.2799 | 0 | 0 | 0 | 1.2799
0.65735 | 0 | 0 | 0 | 0.65735
0.08653 | 0 | 0 | 0 | 0.08653
0.27669 | 0 | 0 | 0 | 0.27669
0.49563 | 0.22113 | 0.22113 | 0 | 0.2745
1.3492 | 1.404 | 1.3492 | 0.054892 | 0
0.7659 | 2.6583 | 0.7659 | 1.8923 | 0
1.0276 | 3 | 1.0276 | 1.9724 | 0
0.59825 | 3 | 0.59825 | 2.4018 | 0
1.289 | 3 | 1.289 | 1.711 | 0
0.87616 | 3 | 0.87616 | 2.1238 | 0
0.23128 | 3 | 0.23128 | 2.7687 | 0
4.122 | 2.137 | 2.137 | 0 | 1.9851
1.3692 | 0.89012 | 0.89012 | 0 | 0.47912
2.8035 | 0.046118 | 0.046118 | 0 | 2.7574
1.0335 | 0 | 0 | 0 | 1.0335
0.66742 | 0 | 0 | 0 | 0.66742
2.9882 | 0 | 0 | 0 | 2.9882
0.89567 | 0 | 0 | 0 | 0.89567
0.84549 | 0 | 0 | 0 | 0.84549
1.2641 | 0 | 0 | 0 | 1.2641

## 102
Load Power (kW) | Inverter Power (kW) | Inverter to Load (kW) | Inverter to Grid (kW) | Grid to Load (kW)
0.15619 | 0 | 0 | 0 | 0.15619
0.14767 | 0 | 0 | 0 | 0.14767
0.68522 | 0 | 0 | 0 | 0.68522
1.0746 | 0 | 0 | 0 | 1.0746
0.54776 | 0 | 0 | 0 | 0.54776
0.081295 | 0 | 0 | 0 | 0.081295
2.1209 | 0 | 0 | 0 | 2.1209
0.87016 | 0.22113 | 0.22113 | 0 | 0.64903
0.92667 | 1.404 | 0.92667 | 0.47738 | 0
0.32902 | 2.6583 | 0.32902 | 2.3292 | 0
1.8124 | 3 | 1.8124 | 1.1876 | 0
0.34735 | 3 | 0.34735 | 2.6527 | 0
0.38234 | 3 | 0.38234 | 2.6177 | 0
0.87865 | 3 | 0.87865 | 2.1213 | 0
5.8701 | 3 | 3 | 0 | 2.8701
2.8841 | 2.137 | 2.137 | 0 | 0.74712
1.4922 | 0.89012 | 0.89012 | 0 | 0.60212
0.44198 | 0.046118 | 0.046118 | 0 | 0.39586
1.1106 | 0 | 0 | 0 | 1.1106
0.91106 | 0 | 0 | 0 | 0.91106
0.95461 | 0 | 0 | 0 | 0.95461
1.0841 | 0 | 0 | 0 | 1.0841
2.7658 | 0 | 0 | 0 | 2.7658
0.77584 | 0 | 0 | 0 | 0.77584

## 103
Load Power (kW) | Inverter Power (kW) | Inverter to Load (kW) | Inverter to Grid (kW) | Grid to Load (kW)
0.75553 | 0 | 0 | 0 | 0.75553
0.36005 | 0 | 0 | 0 | 0.36005
0.13115 | 0 | 0 | 0 | 0.13115
0.39846 | 0 | 0 | 0 | 0.39846
0.68098 | 0 | 0 | 0 | 0.68098
0.67899 | 0 | 0 | 0 | 0.67899
0.45193 | 0 | 0 | 0 | 0.45193
0.17992 | 0.22113 | 0.17992 | 0.041207 | 0
0.2932 | 1.404 | 0.2932 | 1.1108 | 0
4.582 | 2.6583 | 2.6583 | 0 | 1.9237
0.22231 | 3 | 0.22231 | 2.7777 | 0
2.1347 | 3 | 2.1347 | 0.86531 | 0
2.7559 | 3 | 2.7559 | 0.24413 | 0
0.26639 | 3 | 0.26639 | 2.7336 | 0
2.0608 | 3 | 2.0608 | 0.93916 | 0
0.57013 | 2.137 | 0.57013 | 1.5668 | 0
0.37341 | 0.89012 | 0.37341 | 0.51671 | 0
1.7524 | 0.046118 | 0.046118 | 0 | 1.7063
5.082 | 0 | 0 | 0 | 5.082
1.5143 | 0 | 0 | 0 | 1.5143
1.9101 | 0 | 0 | 0 | 1.9101
0.21099 | 0 | 0 | 0 | 0.21099
0.26614 | 0 | 0 | 0 | 0.26614
0.33224 | 0 | 0 | 0 | 0.33224

## 104
Load Power (kW) | Inverter Power (kW) | Inverter to Load (kW) | Inverter to Grid (kW) | Grid to Load (kW)
1.185 | 0 | 0 | 0 | 1.185
1.4242 | 0 | 0 | 0 | 1.4242
0.2147 | 0 | 0 | 0 | 0.2147
0.72754 | 0 | 0 | 0 | 0.72754
0.97327 | 0 | 0 | 0 | 0.97327
0.05711 | 0 | 0 | 0 | 0.05711
1.1962 | 0 | 0 | 0 | 1.1962
1.0712 | 0.22113 | 0.22113 | 0 | 0.85003
3.9061 | 1.404 | 1.404 | 0 | 2.5021
0.58267 | 2.6583 | 0.58267 | 2.0756 | 0
1.7698 | 3 | 1.7698 | 1.2302 | 0
0.62238 | 3 | 0.62238 | 2.3776 | 0
4.3985 | 3 | 3 | 0 | 1.3985
0.51551 | 3 | 0.51551 | 2.4845 | 0
1.0136 | 3 | 1.0136 | 1.9864 | 0
0.40576 | 2.137 | 0.40576 | 1.7312 | 0
0.29677 | 0.89012 | 0.29677 | 0.59335 | 0
0.29884 | 0.046118 | 0.046118 | 0 | 0.25272
0.85264 | 0 | 0 | 0 | 0.85264
0.9454 | 0 | 0 | 0 | 0.9454
0.69966 | 0 | 0 | 0 | 0.69966
0.72796 | 0 | 0 | 0 | 0.72796
0.91868 | 0 | 0 | 0 | 0.91868
1.3071 | 0 | 0 | 0 | 1.3071

## 105
Load Power (kW) | Inverter Power (kW) | Inverter to Load (kW) | Inverter to Grid (kW) | Grid to Load (kW)
1.2427 | 0 | 0 | 0 | 1.2427
0.080891 | 0 | 0 | 0 | 0.080891
0.44151 | 0 | 0 | 0 | 0.44151
0.53161 | 0 | 0 | 0 | 0.53161
0.44522 | 0 | 0 | 0 | 0.44522
1.1346 | 0 | 0 | 0 | 1.1346
0.53047 | 0 | 0 | 0 | 0.53047
3.0717 | 0.22113 | 0.22113 | 0 | 2.8505
1.5638 | 1.404 | 1.404 | 0 | 0.15978
3.0088 | 2.6583 | 2.6583 | 0 | 0.35052
0.89524 | 3 | 0.89524 | 2.1048 | 0
0.69437 | 3 | 0.69437 | 2.3056 | 0
0.46932 | 3 | 0.46932 | 2.5307 | 0
1.5548 | 3 | 1.5548 | 1.4452 | 0
3.0825 | 3 | 3 | 0 | 0.082457
2.1962 | 2.137 | 2.137 | 0 | 0.059219
0.72923 | 0.89012 | 0.72923 | 0.16089 | 0
1.489 | 0.046118 | 0.046118 | 0 | 1.4429
5.7837 | 0 | 0 | 0 | 5.7837
1.2926 | 0 | 0 | 0 | 1.2926
0.42559 | 0 | 0 | 0 | 0.42559
1.1148 | 0 | 0 | 0 | 1.1148
0.75669 | 0 | 0 | 0 | 0.75669
3.4777 | 0 | 0 | 0 | 3.4777

## 106
Load Power (kW) | Inverter Power (kW) | Inverter to Load (kW) | Inverter to Grid (kW) | Grid to Load (kW)
0.86069 | 0 | 0 | 0 | 0.86069
0.090371 | 0 | 0 | 0 | 0.090371
0.48112 | 0 | 0 | 0 | 0.48112
0.14916 | 0 | 0 | 0 | 0.14916
0.57948 | 0 | 0 | 0 | 0.57948
0.19782 | 0 | 0 | 0 | 0.19782
0.13513 | 0 | 0 | 0 | 0.13513
0.5569 | 0.22113 | 0.22113 | 0 | 0.33578
0.12466 | 1.404 | 0.12466 | 1.2794 | 0
0.59182 | 2.6583 | 0.59182 | 2.0664 | 0
3.819 | 3 | 3 | 0 | 0.81901
2.8716 | 3 | 2.8716 | 0.12838 | 0
0.59228 | 3 | 0.59228 | 2.4077 | 0
1.9714 | 3 | 1.9714 | 1.0286 | 0
1.6281 | 3 | 1.6281 | 1.3719 | 0
1.7455 | 2.137 | 1.7455 | 0.39146 | 0
1.5054 | 0.89012 | 0.89012 | 0 | 0.6153
0.49474 | 0.046118 | 0.046118 | 0 | 0.44862
0.87298 | 0 | 0 | 0 | 0.87298
0.61038 | 0 | 0 | 0 | 0.61038
1.7984 | 0 | 0 | 0 | 1.7984
0.49367 | 0 | 0 | 0 | 0.49367
0.36127 | 0 | 0 | 0 | 0.36127
0.92634 | 0 | 0 | 0 | 0.92634

## 107
Load Power (kW) | Inverter Power (kW) | Inverter to Load (kW) | Inverter to Grid (kW) | Grid to Load (kW)
0.65922 | 0 | 0 | 0 | 0.65922
1.0683 | 0 | 0 | 0 | 1.0683
1.5897 | 0 | 0 | 0 | 1.5897
0.81748 | 0 | 0 | 0 | 0.81748
0.56897 | 0 | 0 | 0 | 0.56897
0.67928 | 0 | 0 | 0 | 0.67928
0.49728 | 0 | 0 | 0 | 0.49728
1.6854 | 0.22113 | 0.22113 | 0 | 1.4642
0.86593 | 1.404 | 0.86593 | 0.53812 | 0
0.48358 | 2.6583 | 0.48358 | 2.1747 | 0
1.3185 | 3 | 1.3185 | 1.6815 | 0
2.8576 | 3 | 2.8576 | 0.14242 | 0
0.35783 | 3 | 0.35783 | 2.6422 | 0
0.92765 | 3 | 0.92765 | 2.0723 | 0
0.69984 | 3 | 0.69984 | 2.3002 | 0
0.87095 | 2.137 | 0.87095 | 1.266 | 0
3.2869 | 0.89012 | 0.89012 | 0 | 2.3968
1.2128 | 0.046118 | 0.046118 | 0 | 1.1667
2.4267 | 0 | 0 | 0 | 2.4267
1.1231 | 0 | 0 | 0 | 1.1231
0.69454 | 0 | 0 | 0 | 0.69454
0.75206 | 0 | 0 | 0 | 0.75206
0.55684 | 0 | 0 | 0 | 0.55684
0.87023 | 0 | 0 | 0 | 0.87023

## 108
Load Power (kW) | Inverter Power (kW) | Inverter to Load (kW) | Inverter to Grid (kW) | Grid to Load (kW)
1.1573 | 0 | 0 | 0 | 1.1573
0.93385 | 0 | 0 | 0 | 0.93385
0.59196 | 0 | 0 | 0 | 0.59196
0.45502 | 0 | 0 | 0 | 0.45502
2.8062 | 0 | 0 | 0 | 2.8062
1.4512 | 0 | 0 | 0 | 1.4512
0.15793 | 0 | 0 | 0 | 0.15793
1.0735 | 0.22113 | 0.22113 | 0 | 0.85241
0.25794 | 1.404 | 0.25794 | 1.1461 | 0
2.3714 | 2.6583 | 2.3714 | 0.28687 | 0
1.8441 | 3 | 1.8441 | 1.1559 | 0
1.743 | 3 | 1.743 | 1.257 | 0
1.2769 | 3 | 1.2769 | 1.7231 | 0
2.6224 | 3 | 2.6224 | 0.37755 | 0
1.9526 | 3 | 1.9526 | 1.0474 | 0
0.21984 | 2.137 | 0.21984 | 1.9171 | 0
2.2611 | 0.89012 | 0.89012 | 0 | 1.371
0.61638 | 0.046118 | 0.046118 | 0 | 0.57027
0.65701 | 0 | 0 | 0 | 0.65701
0.66454 | 0 | 0 | 0 | 0.66454
2.9025 | 0 | 0 | 0 | 2.9025
0.41194 | 0 | 0 | 0 | 0.41194
1.5173 | 0 | 0 | 0 | 1.5173
0.26375 | 0 | 0 | 0 | 0.26375

## 109
Load Power (kW) | Inverter Power (kW) | Inverter to Load (kW) | Inverter to Grid (kW) | Grid to Load (kW)
1.0097 | 0 | 0 | 0 | 1.0097
0.75561 | 0 | 0 | 0 | 0.75561
1.7272 | 0 | 0 | 0 | 1.7272
0.29838 | 0 | 0 | 0 | 0.29838
0.80256 | 0 | 0 | 0 | 0.80256
0.3376 | 0 | 0 | 0 | 0.3376
0.33784 | 0 | 0 | 0 | 0.33784
0.95517 | 0.22113 | 0.22113 | 0 | 0.73405
1.2202 | 1.404 | 1.2202 | 0.18384 | 0
0.37438 | 2.6583 | 0.37438 | 2.2839 | 0
2.1846 | 3 | 2.1846 | 0.81536 | 0
0.27524 | 3 | 0.27524 | 2.7248 | 0
1.4501 | 3 | 1.4501 | 1.5499 | 0
0.27128 | 3 | 0.27128 | 2.7287 | 0
1.6656 | 3 | 1.6656 | 1.3344 | 0
0.57722 | 2.137 | 0.57722 | 1.5597 | 0
1.6647 | 0.89012 | 0.89012 | 0 | 0.7746
2.9302 | 0.046118 | 0.046118 | 0 | 2.8841
1.3913 | 0 | 0 | 0 | 1.3913
0.22852 | 0 | 0 | 0 | 0.22852
1.9585 | 0 | 0 | 0 | 1.9585
0.09844 | 0 | 0 | 0 | 0.09844
0.66229 | 0 | 0 | 0 | 0.66229
0.37951 | 0 | 0 | 0 | 0.37951

## 110
Load Power (kW) | Inverter Power (kW) | Inverter to Load (kW) | Inverter to Grid (kW) | Grid to Load (kW)
0.20591 | 0 | 0 | 0 | 0.20591
0.6377 | 0 | 0 | 0 | 0.6377
0.61047 | 0 | 0 | 0 | 0.61047
0.45546 | 0 | 0 | 0 | 0.45546
0.089908 | 0 | 0 | 0 | 0.089908
0.089701 | 0 | 0 | 0 | 0.089701
0.39215 | 0 | 0 | 0 | 0.39215
1.7295 | 0.22113 | 0.22113 | 0 | 1.5084
0.38078 | 1.404 | 0.38078 | 1.0233 | 0
1.2586 | 2.6583 | 1.2586 | 1.3997 | 0
1.0911 | 3 | 1.0911 | 1.9089 | 0
4.5986 | 3 | 3 | 0 | 1.5986
3.134 | 3 | 3 | 0 | 0.13397
5.0397 | 3 | 3 | 0 | 2.0397
2.4147 | 3 | 2.4147 | 0.58528 | 0
0.55319 | 2.137 | 0.55319 | 1.5838 | 0
1.5026 | 0.89012 | 0.89012 | 0 | 0.61252
1.0452 | 0.046118 | 0.046118 | 0 | 0.99908
2.4831 | 0 | 0 | 0 | 2.4831
0.52029 | 0 | 0 | 0 | 0.52029
2.4289 | 0 | 0 | 0 | 2.4289
0.9166 | 0 | 0 | 0 | 0.9166
0.2671 | 0 | 0 | 0 | 0.2671
0.91826 | 0 | 0 | 0 | 0.91826

## 111
Load Power (kW) | Inverter Power (kW) | Inverter to Load (kW) | Inverter to Grid (kW) | Grid to Load (kW)
1.9538 | 0 | 0 | 0 | 1.9538
0.94676 | 0 | 0 | 0 | 0.94676
0.81779 | 0 | 0 | 0 | 0.81779
0.61171 | 0 | 0 | 0 | 0.61171
1.0985 | 0 | 0 | 0 | 1.0985
0.45725 | 0 | 0 | 0 | 0.45725
0.46244 | 0 | 0 | 0 | 0.46244
0.8401 | 0.22113 | 0.22113 | 0 | 0.61897
0.28424 | 1.404 | 0.28424 | 1.1198 | 0
0.59729 | 2.6583 | 0.59729 | 2.061 | 0
0.16086 | 3 | 0.16086 | 2.8391 | 0
0.22188 | 3 | 0.22188 | 2.7781 | 0
1.5184 | 3 | 1.5184 | 1.4816 | 0
2.0717 | 3 | 2.0717 | 0.92825 | 0
2.3032 | 3 | 2.3032 | 0.69678 | 0
1.0421 | 2.137 | 1.0421 | 1.0948 | 0
0.9671 | 0.89012 | 0.89012 | 0 | 0.076977
0.20383 | 0.046118 | 0.046118 | 0 | 0.15771
0.54627 | 0 | 0 | 0 | 0.54627
1.5929 | 0 | 0 | 0 | 1.5929
4.9386 | 0 | 0 | 0 | 4.9386
0.70694 | 0 | 0 | 0 | 0.70694
1.478 | 0 | 0 | 0 | 1.478
1.8063 | 0 | 0 | 0 | 1.8063

## 112
Load Power (kW) | Inverter Power (kW) | Inverter to Load (kW) | Inverter to Grid (kW) | Grid to Load (kW)
0.48226 | 0 | 0 | 0 | 0.48226
1.0672 | 0 | 0 | 0 | 1.0672
0.070148 | 0 | 0 | 0 | 0.070148
0.52118 | 0 | 0 | 0 | 0.52118
0.261 | 0 | 0 | 0 | 0.261
1.0048 | 0 | 0 | 0 | 1.0048
0.58392 | 0 | 0 | 0 | 0.58392
0.72867 | 0.22113 | 0.22113 | 0 | 0.50754
0.60818 | 1.404 | 0.60818 | 0.79587 | 0
0.45997 | 2.6583 | 0.45997 | 2.1983 | 0
0.24459 | 3 | 0.24459 | 2.7554 | 0
0.16543 | 3 | 0.16543 | 2.8346 | 0
1.3185 | 3 | 1.3185 | 1.6815 | 0
1.6357 | 3 | 1.6357 | 1.3643 | 0
0.19051 | 3 | 0.19051 | 2.8095 | 0
0.16847 | 2.137 | 0.16847 | 1.9685 | 0
0.57149 | 0.89012 | 0.57149 | 0.31863 | 0
0.31961 | 0.046118 | 0.046118 | 0 | 0.27349
1.9404 | 0 | 0 | 0 | 1.9404
0.93016 | 0 | 0 | 0 | 0.93016
1.7952 | 0 | 0 | 0 | 1.7952
1.4564 | 0 | 0 | 0 | 1.4564
1.7654 | 0 | 0 | 0 | 1.7654
0.95024 | 0 | 0 | 0 | 0.95024

## 113
Load Power (kW) | Inverter Power (kW) | Inverter to Load (kW) | Inverter to Grid (kW) | Grid to Load (kW)
1.5903 | 0 | 0 | 0 | 1.5903
0.2719 | 0 | 0 | 0 | 0.2719
0.046229 | 0 | 0 | 0 | 0.046229
0.22506 | 0 | 0 | 0 | 0.22506
0.4005 | 0 | 0 | 0 | 0.4005
0.020894 | 0 | 0 | 0 | 0.020894
1.1755 | 0 | 0 | 0 | 1.1755
0.17236 | 0.22113 | 0.17236 | 0.048769 | 0
0.33674 | 1.404 | 0.33674 | 1.0673 | 0
1.4233 | 2.6583 | 1.4233 | 1.235 | 0
0.54495 | 3 | 0.54495 | 2.4551 | 0
0.21589 | 3 | 0.21589 | 2.7841 | 0
1.579 | 3 | 1.579 | 1.421 | 0
1.2801 | 3 | 1.2801 | 1.7199 | 0
0.69254 | 3 | 0.69254 | 2.3075 | 0
2.3242 | 2.137 | 2.137 | 0 | 0.18722
1.6909 | 0.89012 | 0.89012 | 0 | 0.80076
2.6689 | 0.046118 | 0.046118 | 0 | 2.6228
0.13356 | 0 | 0 | 0 | 0.13356
1.83 | 0 | 0 | 0 | 1.83
1.5959 | 0 | 0 | 0 | 1.5959
0.94267 | 0 | 0 | 0 | 0.94267
0.85756 | 0 | 0 | 0 | 0.85756
0.59058 | 0 | 0 | 0 | 0.59058

## 114
Load Power (kW) | Inverter Power (kW) | Inverter to Load (kW) | Inverter to Grid (kW) | Grid to Load (kW)
0.97278 | 0 | 0 | 0 | 0.97278
0.30676 | 0 | 0 | 0 | 0.30676
0.68371 | 0 | 0 | 0 | 0.68371
0.87546 | 0 | 0 | 0 | 0.87546
0.16768 | 0 | 0 | 0 | 0.16768
0.50462 | 0 | 0 | 0 | 0.50462
0.27309 | 0 | 0 | 0 | 0.27309
2.5633 | 0.22113 | 0.22113 | 0 | 2.3422
1.4566 | 1.404 | 1.404 | 0 | 0.052556
1.4836 | 2.6583 | 1.4836 | 1.1747 | 0
2.9991 | 3 | 2.9991 | 0.000869 | 0
0.77504 | 3 | 0.77504 | 2.225 | 0
0.7794 | 3 | 0.7794 | 2.2206 | 0
0.28163 | 3 | 0.28163 | 2.7184 | 0
1.9475 | 3 | 1.9475 | 1.0525 | 0
1.136 | 2.137 | 1.136 | 1.0009 | 0
0.90583 | 0.89012 | 0.89012 | 0 | 0.015713
0.93052 | 0.046118 | 0.046118 | 0 | 0.8844
1.6881 | 0 | 0 | 0 | 1.6881
1.8839 | 0 | 0 | 0 | 1.8839
0.36321 | 0 | 0 | 0 | 0.36321
1.7162 | 0 | 0 | 0 | 1.7162
0.074059 | 0 | 0 | 0 | 0.074059
1.3372 | 0 | 0 | 0 | 1.3372

## 115
Load Power (kW) | Inverter Power (kW) | Inverter to Load (kW) | Inverter to Grid (kW) | Grid to Load (kW)
0.64382 | 0 | 0 | 0 | 0.64382
2.056 | 0 | 0 | 0 | 2.056
0.69083 | 0 | 0 | 0 | 0.69083
0.099718 | 0 | 0 | 0 | 0.099718
0.69908 | 0 | 0 | 0 | 0.69908
1.6691 | 0 | 0 | 0 | 1.6691
0.7048 | 0 | 0 | 0 | 0.7048
0.38847 | 0.22113 | 0.22113 | 0 | 0.16734
0.82903 | 1.404 | 0.82903 | 0.57502 | 0
1.4657 | 2.6583 | 1.4657 | 1.1925 | 0
0.69291 | 3 | 0.69291 | 2.3071 | 0
0.93243 | 3 | 0.93243 | 2.0676 | 0
0.47546 | 3 | 0.47546 | 2.5245 | 0
4.234 | 3 | 3 | 0 | 1.234
0.57902 | 3 | 0.57902 | 2.421 | 0
0.84558 | 2.137 | 0.84558 | 1.2914 | 0
0.86549 | 0.89012 | 0.86549 | 0.024633 | 0
1.9476 | 0.046118 | 0.046118 | 0 | 1.9015
1.2546 | 0 | 0 | 0 | 1.2546
0.68848 | 0 | 0 | 0 | 0.68848
0.5756 | 0 | 0 | 0 | 0.5756
0.40273 | 0 | 0 | 0 | 0.40273
2.2737 | 0 | 0 | 0 | 2.2737
0.42009 | 0 | 0 | 0 | 0.42009

## 116
Load Power (kW) | Inverter Power (kW) | Inverter to Load (kW) | Inverter to Grid (kW) | Grid to Load (kW)
0.52077 | 0 | 0 | 0 | 0.52077
0.33042 | 0 | 0 | 0 | 0.33042
1.3508 | 0 | 0 | 0 | 1.3508
0.42607 | 0 | 0 | 0 | 0.42607
0.62896 | 0 | 0 | 0 | 0.62896
0.021225 | 0 | 0 | 0 | 0.021225
0.69324 | 0 | 0 | 0 | 0.69324
1.0431 | 0.22113 | 0.22113 | 0 | 0.82192
0.40099 | 1.404 | 0.40099 | 1.0031 | 0
3.3253 | 2.6583 | 2.6583 | 0 | 0.66706
0.74261 | 3 | 0.74261 | 2.2574 | 0
2.4043 | 3 | 2.4043 | 0.59571 | 0
0.62342 | 3 | 0.62342 | 2.3766 | 0
0.37647 | 3 | 0.37647 | 2.6235 | 0
0.52488 | 3 | 0.52488 | 2.4751 | 0
2.9394 | 2.137 | 2.137 | 0 | 0.80245
0.33146 | 0.89012 | 0.33146 | 0.55866 | 0
0.72213 | 0.046118 | 0.046118 | 0 | 0.67601
4.5001 | 0 | 0 | 0 | 4.5001
1.1674 | 0 | 0 | 0 | 1.1674
0.28833 | 0 | 0 | 0 | 0.28833
0.59584 | 0 | 0 | 0 | 0.59584
3.4517 | 0 | 0 | 0 | 3.4517
0.61667 | 0 | 0 | 0 | 0.61667

## 117
Load Power (kW) | Inverter Power (kW) | Inverter to Load (kW) | Inverter to Grid (kW) | Grid to Load (kW)
1.0605 | 0 | 0 | 0 | 1.0605
0.67127 | 0 | 0 | 0 | 0.67127
0.10694 | 0 | 0 | 0 | 0.10694
1.4835 | 0 | 0 | 0 | 1.4835
2.1387 | 0 | 0 | 0 | 2.1387
0.67918 | 0 | 0 | 0 | 0.67918
0.4613 | 0 | 0 | 0 | 0.4613
1.074 | 0.22113 | 0.22113 | 0 | 0.85292
3.4029 | 1.404 | 1.404 | 0 | 1.9989
0.3604 | 2.6583 | 0.3604 | 2.2979 | 0
3.3866 | 3 | 3 | 0 | 0.38657
0.37762 | 3 | 0.37762 | 2.6224 | 0
3.4845 | 3 | 3 | 0 | 0.48454
1.8658 | 3 | 1.8658 | 1.1342 | 0
3.129 | 3 | 3 | 0 | 0.12905
0.61156 | 2.137 | 0.61156 | 1.5254 | 0
0.33849 | 0.89012 | 0.33849 | 0.55163 | 0
2.6443 | 0.046118 | 0.046118 | 0 | 2.5982
0.8 | 0 | 0 | 0 | 0.8
1.9017 | 0 | 0 | 0 | 1.9017
1.5865 | 0 | 0 | 0 | 1.5865
0.98944 | 0 | 0 | 0 | 0.98944
1.873 | 0 | 0 | 0 | 1.873
0.87978 | 0 | 0 | 0 | 0.87978

## 118
Load Power (kW) | Inverter Power (kW) | Inverter to Load (kW) | Inverter to Grid (kW) | Grid to Load (kW)
1.0453 | 0 | 0 | 0 | 1.0453
0.49115 | 0 | 0 | 0 | 0.49115
1.1118 | 0 | 0 | 0 | 1.1118
0.31974 | 0 | 0 | 0 | 0.31974
0.045637 | 0 | 0 | 0 | 0.045637
0.71167 | 0 | 0 | 0 | 0.71167
0.36639 | 0 | 0 | 0 | 0.36639
0.30236 | 0.22113 | 0.22113 | 0 | 0.081231
0.89952 | 1.404 | 0.89952 | 0.50453 | 0
0.43644 | 2.6583 | 0.43644 | 2.2218 | 0
2.2736 | 3 | 2.2736 | 0.72638 | 0
1.2905 | 3 | 1.2905 | 1.7095 | 0
1.0451 | 3 | 1.0451 | 1.9549 | 0
2.2568 | 3 | 2.2568 | 0.74324 | 0
2.8992 | 3 | 2.8992 | 0.10077 | 0
2.1866 | 2.137 | 2.137 | 0 | 0.049624
0.27508 | 0.89012 | 0.27508 | 0.61504 | 0
4.6347 | 0.046118 | 0.046118 | 0 | 4.5886
0.90795 | 0 | 0 | 0 | 0.90795
1.9014 | 0 | 0 | 0 | 1.9014
0.12923 | 0 | 0 | 0 | 0.12923
2.6828 | 0 | 0 | 0 | 2.6828
0.27257 | 0 | 0 | 0 | 0.27257
1.6114 | 0 | 0 | 0 | 1.6114

## 119
Load Power (kW) | Inverter Power (kW) | Inverter to Load (kW) | Inverter to Grid (kW) | Grid to Load (kW)
1.5915 | 0 | 0 | 0 | 1.5915
0.10834 | 0 | 0 | 0 | 0.10834
0.20316 | 0 | 0 | 0 | 0.20316
1.2998 | 0 | 0 | 0 | 1.2998
0.25592 | 0 | 0 | 0 | 0.25592
0.058438 | 0 | 0 | 0 | 0.058438
0.26543 | 0 | 0 | 0 | 0.26543
3.4041 | 0.22113 | 0.22113 | 0 | 3.183
1.4613 | 1.404 | 1.404 | 0 | 0.057224
1.3568 | 2.6583 | 1.3568 | 1.3014 | 0
1.6596 | 3 | 1.6596 | 1.3404 | 0
1.1357 | 3 | 1.1357 | 1.8643 | 0
1.6447 | 3 | 1.6447 | 1.3553 | 0
1.1681 | 3 | 1.1681 | 1.8319 | 0
0.85487 | 3 | 0.85487 | 2.1451 | 0
0.59293 | 2.137 | 0.59293 | 1.544 | 0
1.6611 | 0.89012 | 0.89012 | 0 | 0.77094
1.5432 | 0.046118 | 0.046118 | 0 | 1.4971
2.5248 | 0 | 0 | 0 | 2.5248
1.0286 | 0 | 0 | 0 | 1.0286
0.77273 | 0 | 0 | 0 | 0.77273
1.8896 | 0 | 0 | 0 | 1.8896
0.31435 | 0 | 0 | 0 | 0.31435
1.5583 | 0 | 0 | 0 | 1.5583

## 120
Load Power (kW) | Inverter Power (kW) | Inverter to Load (kW) | Inverter to Grid (kW) | Grid to Load (kW)
1.486 | 0 | 0 | 0 | 1.486
1.098 | 0 | 0 | 0 | 1.098
0.3528 | 0 | 0 | 0 | 0.3528
0.33254 | 0 | 0 | 0 | 0.33254
1.5346 | 0 | 0 | 0 | 1.5346
0.28854 | 0 | 0 | 0 | 0.28854
0.38489 | 0 | 0 | 0 | 0.38489
0.82518 | 0.22113 | 0.22113 | 0 | 0.60405
1.5176 | 1.404 | 1.404 | 0 | 0.11352
2.8151 | 2.6583 | 2.6583 | 0 | 0.15685
0.2651 | 3 | 0.2651 | 2.7349 | 0
0.58572 | 3 | 0.58572 | 2.4143 | 0
1.1692 | 3 | 1.1692 | 1.8308 | 0
0.18558 | 3 | 0.18558 | 2.8144 | 0
2.6551 | 3 | 2.6551 | 0.34485 | 0
1.4733 | 2.137 | 1.4733 | 0.66365 | 0
0.53367 | 0.89012 | 0.53367 | 0.35645 | 0
3.513 | 0.046118 | 0.046118 | 0 | 3.4669
4.059 | 0 | 0 | 0 | 4.059
1.8458 | 0 | 0 | 0 | 1.8458
2.6287 | 0 | 0 | 0 | 2.6287
0.80319 | 0 | 0 | 0 | 0.80319
3.3936 | 0 | 0 | 0 | 3.3936
1.2767 | 0 | 0 | 0 | 1.2767

## 121
Load Power (kW) | Inverter Power (kW) | Inverter to Load (kW) | Inverter to Grid (kW) | Grid to Load (kW)
0.73799 | 0 | 0 | 0 | 0.73799
1.8277 | 0 | 0 | 0 | 1.8277
0.95486 | 0 | 0 | 0 | 0.95486
0.93027 | 0 | 0 | 0 | 0.93027
0.38019 | 0 | 0 | 0 | 0.38019
0.098911 | 0 | 0 | 0 | 0.098911
0.098405 | 0 | 0 | 0 | 0.098405
0.25735 | 0.22113 | 0.22113 | 0 | 0.036219
1.7836 | 1.404 | 1.404 | 0 | 0.37953
0.87918 | 2.6583 | 0.87918 | 1.7791 | 0
1.5086 | 3 | 1.5086 | 1.4914 | 0
1.2642 | 3 | 1.2642 | 1.7358 | 0
0.14897 | 3 | 0.14897 | 2.851 | 0
1.7086 | 3 | 1.7086 | 1.2914 | 0
1.5879 | 3 | 1.5879 | 1.4121 | 0
6.4075 | 2.137 | 2.137 | 0 | 4.2705
0.85151 | 0.89012 | 0.85151 | 0.038614 | 0
0.7336 | 0.046118 | 0.046118 | 0 | 0.68748
1.5292 | 0 | 0 | 0 | 1.5292
0.84276 | 0 | 0 | 0 | 0.84276
1.2921 | 0 | 0 | 0 | 1.2921
2.7926 | 0 | 0 | 0 | 2.7926
0.66223 | 0 | 0 | 0 | 0.66223
1.6354 | 0 | 0 | 0 | 1.6354

## 122
Load Power (kW) | Inverter Power (kW) | Inverter to Load (kW) | Inverter to Grid (kW) | Grid to Load (kW)
0.23298 | 0 | 0 | 0 | 0.23298
0.78386 | 0 | 0 | 0 | 0.78386
0.080959 | 0 | 0 | 0 | 0.080959
0.24268 | 0 | 0 | 0 | 0.24268
1.1094 | 0 | 0 | 0 | 1.1094
0.20735 | 0 | 0 | 0 | 0.20735
0.46119 | 0 | 0 | 0 | 0.46119
0.41894 | 0.22113 | 0.22113 | 0 | 0.19781
0.58108 | 1.404 | 0.58108 | 0.82297 | 0
0.97086 | 2.6583 | 0.97086 | 1.6874 | 0
0.81014 | 3 | 0.81014 | 2.1899 | 0
0.15574 | 3 | 0.15574 | 2.8443 | 0
0.20507 | 3 | 0.20507 | 2.7949 | 0
0.93059 | 3 | 0.93059 | 2.0694 | 0
1.2053 | 3 | 1.2053 | 1.7947 | 0
2.7191 | 2.137 | 2.137 | 0 | 0.58209
0.19405 | 0.89012 | 0.19405 | 0.69607 | 0
0.86705 | 0.046118 | 0.046118 | 0 | 0.82094
1.4125 | 0 | 0 | 0 | 1.4125
1.4996 | 0 | 0 | 0 | 1.4996
3.4023 | 0 | 0 | 0 | 3.4023
1.2481 | 0 | 0 | 0 | 1.2481
0.2918 | 0 | 0 | 0 | 0.2918
2.5715 | 0 | 0 | 0 | 2.5715

## 123
Load Power (kW) | Inverter Power (kW) | Inverter to Load (kW) | Inverter to Grid (kW) | Grid to Load (kW)
0.62813 | 0 | 0 | 0 | 0.62813
0.5452 | 0 | 0 | 0 | 0.5452
0.048693 | 0 | 0 | 0 | 0.048693
0.18485 | 0 | 0 | 0 | 0.18485
0.14016 | 0 | 0 | 0 | 0.14016
0.16814 | 0 | 0 | 0 | 0.16814
0.48978 | 0 | 0 | 0 | 0.48978
0.76949 | 0.22113 | 0.22113 | 0 | 0.54836
1.3017 | 1.404 | 1.3017 | 0.10233 | 0
0.63587 | 2.6583 | 0.63587 | 2.0224 | 0
1.4599 | 3 | 1.4599 | 1.5401 | 0
0.33209 | 3 | 0.33209 | 2.6679 | 0
1.5289 | 3 | 1.5289 | 1.4711 | 0
0.34233 | 3 | 0.34233 | 2.6577 | 0
1.1809 | 3 | 1.1809 | 1.8191 | 0
3.0302 | 2.137 | 2.137 | 0 | 0.89322
0.031267 | 0.89012 | 0.031267 | 0.85885 | 0
1.3315 | 0.046118 | 0.046118 | 0 | 1.2854
0.23591 | 0 | 0 | 0 | 0.23591
0.91851 | 0 | 0 | 0 | 0.91851
0.58591 | 0 | 0 | 0 | 0.58591
0.95879 | 0 | 0 | 0 | 0.95879
0.74329 | 0 | 0 | 0 | 0.74329
1.7253 | 0 | 0 | 0 | 1.7253

## 124
Load Power (kW) | Inverter Power (kW) | Inverter to Load (kW) | Inverter to Grid (kW) | Grid to Load (kW)
0.78592 | 0 | 0 | 0 | 0.78592
0.33165 | 0 | 0 | 0 | 0.33165
0.44805 | 0 | 0 | 0 | 0.44805
0.052381 | 0 | 0 | 0 | 0.052381
0.99507 | 0 | 0 | 0 | 0.99507
0.88047 | 0 | 0 | 0 | 0.88047
2.8215 | 0 | 0 | 0 | 2.8215
0.99575 | 0.22113 | 0.22113 | 0 | 0.77462
1.7352 | 1.404 | 1.404 | 0 | 0.33114
2.9166 | 2.6583 | 2.6583 | 0 | 0.25839
0.70863 | 3 | 0.70863 | 2.2914 | 0
1.0433 | 3 | 1.0433 | 1.9567 | 0
0.92958 | 3 | 0.92958 | 2.0704 | 0
0.56542 | 3 | 0.56542 | 2.4346 | 0
0.07254 | 3 | 0.07254 | 2.9275 | 0
1.703 | 2.137 | 1.703 | 0.43401 | 0
0.58784 | 0.89012 | 0.58784 | 0.30228 | 0
0.92529 | 0.046118 | 0.046118 | 0 | 0.87917
0.29575 | 0 | 0 | 0 | 0.29575
2.3904 | 0 | 0 | 0 | 2.3904
1.8107 | 0 | 0 | 0 | 1.8107
0.11619 | 0 | 0 | 0 | 0.11619
0.65634 | 0 | 0 | 0 | 0.65634
0.93287 | 0 | 0 | 0 | 0.93287

## 125
Load Power (kW) | Inverter Power (kW) | Inverter to Load (kW) | Inverter to Grid (kW) | Grid to Load (kW)
1.6691 | 0 | 0 | 0 | 1.6691
0.7695 | 0 | 0 | 0 | 0.7695
0.23961 | 0 | 0 | 0 | 0.23961
0.42754 | 0 | 0 | 0 | 0.42754
0.50114 | 0 | 0 | 0 | 0.50114
1.0551 | 0 | 0 | 0 | 1.0551
0.99523 | 0 | 0 | 0 | 0.99523
1.5831 | 0.22113 | 0.22113 | 0 | 1.362
0.29183 | 1.404 | 0.29183 | 1.1122 | 0
1.2441 | 2.6583 | 1.2441 | 1.4141 | 0
2.2554 | 3 | 2.2554 | 0.74462 | 0
3.4415 | 3 | 3 | 0 | 0.44151
1.6642 | 3 | 1.6642 | 1.3358 | 0
0.01885 | 3 | 0.01885 | 2.9811 | 0
1.6136 | 3 | 1.6136 | 1.3864 | 0
0.99099 | 2.137 | 0.99099 | 1.146 | 0
0.58497 | 0.89012 | 0.58497 | 0.30515 | 0
0.71054 | 0.046118 | 0.046118 | 0 | 0.66442
0.85713 | 0 | 0 | 0 | 0.85713
3.6964 | 0 | 0 | 0 | 3.6964
0.41641 | 0 | 0 | 0 | 0.41641
1.1807 | 0 | 0 | 0 | 1.1807
1.0193 | 0 | 0 | 0 | 1.0193
0.56093 | 0 | 0 | 0 | 0.56093

## 126
Load Power (kW) | Inverter Power (kW) | Inverter to Load (kW) | Inverter to Grid (kW) | Grid to Load (kW)
0.73302 | 0 | 0 | 0 | 0.73302
1.322 | 0 | 0 | 0 | 1.322
0.78668 | 0 | 0 | 0 | 0.78668
1.9143 | 0 | 0 | 0 | 1.9143
1.0863 | 0 | 0 | 0 | 1.0863
0.16085 | 0 | 0 | 0 | 0.16085
0.46471 | 0 | 0 | 0 | 0.46471
0.52509 | 0.22113 | 0.22113 | 0 | 0.30396
0.13584 | 1.404 | 0.13584 | 1.2682 | 0
2.1085 | 2.6583 | 2.1085 | 0.5498 | 0
1.8195 | 3 | 1.8195 | 1.1805 | 0
0.9966 | 3 | 0.9966 | 2.0034 | 0
0.3026 | 3 | 0.3026 | 2.6974 | 0
1.0883 | 3 | 1.0883 | 1.9117 | 0
1.0159 | 3 | 1.0159 | 1.9841 | 0
0.8521 | 2.137 | 0.8521 | 1.2849 | 0
0.10101 | 0.89012 | 0.10101 | 0.78911 | 0
2.4109 | 0.046118 | 0.046118 | 0 | 2.3648
1.3277 | 0 | 0 | 0 | 1.3277
3.4282 | 0 | 0 | 0 | 3.4282
3.7668 | 0 | 0 | 0 | 3.7668
2.9327 | 0 | 0 | 0 | 2.9327
0.79136 | 0 | 0 | 0 | 0.79136
0.84735 | 0 | 0 | 0 | 0.84735

## 127
Load Power (kW) | Inverter Power (kW) | Inverter to Load (kW) | Inverter to Grid (kW) | Grid to Load (kW)
0.4653 | 0 | 0 | 0 | 0.4653
1.4075 | 0 | 0 | 0 | 1.4075
0.097169 | 0 | 0 | 0 | 0.097169
0.43611 | 0 | 0 | 0 | 0.43611
0.27297 | 0 | 0 | 0 | 0.27297
2.2817 | 0 | 0 | 0 | 2.2817
1.658 | 0 | 0 | 0 | 1.658
2.1149 | 0.22113 | 0.22113 | 0 | 1.8937
0.54505 | 1.404 | 0.54505 | 0.859 | 0
0.27748 | 2.6583 | 0.27748 | 2.3808 | 0
1.2399 | 3 | 1.2399 | 1.7601 | 0
0.87028 | 3 | 0.87028 | 2.1297 | 0
1.6854 | 3 | 1.6854 | 1.3146 | 0
0.18311 | 3 | 0.18311 | 2.8169 | 0
0.92217 | 3 | 0.92217 | 2.0778 | 0
1.3278 | 2.137 | 1.3278 | 0.80915 | 0
1.7009 | 0.89012 | 0.89012 | 0 | 0.81079
0.52189 | 0.046118 | 0.046118 | 0 | 0.47577
1.7045 | 0 | 0 | 0 | 1.7045
1.1898 | 0 | 0 | 0 | 1.1898
1.6552 | 0 | 0 | 0 | 1.6552
0.70626 | 0 | 0 | 0 | 0.70626
0.42745 | 0 | 0 | 0 | 0.42745
0.49695 | 0 | 0 | 0 | 0.49695

## 128
Load Power (kW) | Inverter Power (kW) | Inverter to Load (kW) | Inverter to Grid (kW) | Grid to Load (kW)
0.55997 | 0 | 0 | 0 | 0.55997
0.55045 | 0 | 0 | 0 | 0.55045
0.10978 | 0 | 0 | 0 | 0.10978
1.0761 | 0 | 0 | 0 | 1.0761
0.54234 | 0 | 0 | 0 | 0.54234
0.89688 | 0 | 0 | 0 | 0.89688
0.58235 | 0 | 0 | 0 | 0.58235
0.47 | 0.22113 | 0.22113 | 0 | 0.24887
3.3769 | 1.404 | 1.404 | 0 | 1.9729
0.67428 | 2.6583 | 0.67428 | 1.984 | 0
0.20388 | 3 | 0.20388 | 2.7961 | 0
4.5615 | 3 | 3 | 0 | 1.5615
0.40163 | 3 | 0.40163 | 2.5984 | 0
0.54234 | 3 | 0.54234 | 2.4577 | 0
1.7516 | 3 | 1.7516 | 1.2484 | 0
0.16729 | 2.137 | 0.16729 | 1.9697 | 0
0.073406 | 0.89012 | 0.073406 | 0.81671 | 0
1.6707 | 0.046118 | 0.046118 | 0 | 1.6246
0.16069 | 0 | 0 | 0 | 0.16069
0.6466 | 0 | 0 | 0 | 0.6466
1.4707 | 0 | 0 | 0 | 1.4707
0.20687 | 0 | 0 | 0 | 0.20687
0.27395 | 0 | 0 | 0 | 0.27395
2.2638 | 0 | 0 | 0 | 2.2638

## 129
Load Power (kW) | Inverter Power (kW) | Inverter to Load (kW) | Inverter to Grid (kW) | Grid to Load (kW)
2.0845 | 0 | 0 | 0 | 2.0845
0.97884 | 0 | 0 | 0 | 0.97884
1.4434 | 0 | 0 | 0 | 1.4434
0.57093 | 0 | 0 | 0 | 0.57093
0.22596 | 0 | 0 | 0 | 0.22596
0.97973 | 0 | 0 | 0 | 0.97973
0.97301 | 0 | 0 | 0 | 0.97301
0.38822 | 0.22113 | 0.22113 | 0 | 0.16709
1.0266 | 1.404 | 1.0266 | 0.37745 | 0
1.5402 | 2.6583 | 1.5402 | 1.1181 | 0
0.24413 | 3 | 0.24413 | 2.7559 | 0
3.0457 | 3 | 3 | 0 | 0.045716
0.38437 | 3 | 0.38437 | 2.6156 | 0
0.31228 | 3 | 0.31228 | 2.6877 | 0
0.30098 | 3 | 0.30098 | 2.699 | 0
0.65096 | 2.137 | 0.65096 | 1.486 | 0
0.55372 | 0.89012 | 0.55372 | 0.3364 | 0
0.69288 | 0.046118 | 0.046118 | 0 | 0.64676
1.797 | 0 | 0 | 0 | 1.797
0.61043 | 0 | 0 | 0 | 0.61043
0.84111 | 0 | 0 | 0 | 0.84111
0.80292 | 0 | 0 | 0 | 0.80292
0.41804 | 0 | 0 | 0 | 0.41804
2.031 | 0 | 0 | 0 | 2.031

## 130
Load Power (kW) | Inverter Power (kW) | Inverter to Load (kW) | Inverter to Grid (kW) | Grid to Load (kW)
1.7025 | 0 | 0 | 0 | 1.7025
2.8616 | 0 | 0 | 0 | 2.8616
0.13181 | 0 | 0 | 0 | 0.13181
0.25501 | 0 | 0 | 0 | 0.25501
0.752 | 0 | 0 | 0 | 0.752
0.30027 | 0 | 0 | 0 | 0.30027
0.63694 | 0 | 0 | 0 | 0.63694
0.90486 | 0.22113 | 0.22113 | 0 | 0.68373
0.90941 | 1.404 | 0.90941 | 0.49464 | 0
0.15061 | 2.6583 | 0.15061 | 2.5076 | 0
1.5031 | 3 | 1.5031 | 1.4969 | 0
0.88382 | 3 | 0.88382 | 2.1162 | 0
0.42607 | 3 | 0.42607 | 2.5739 | 0
1.1046 | 3 | 1.1046 | 1.8954 | 0
0.27194 | 3 | 0.27194 | 2.7281 | 0
1.6311 | 2.137 | 1.6311 | 0.50584 | 0
1.0157 | 0.89012 | 0.89012 | 0 | 0.12557
0.98158 | 0.046118 | 0.046118 | 0 | 0.93546
0.76036 | 0 | 0 | 0 | 0.76036
0.1148 | 0 | 0 | 0 | 0.1148
3.2564 | 0 | 0 | 0 | 3.2564
2.2061 | 0 | 0 | 0 | 2.2061
3.2515 | 0 | 0 | 0 | 3.2515
0.53052 | 0 | 0 | 0 | 0.53052

## 131
Load Power (kW) | Inverter Power (kW) | Inverter to Load (kW) | Inverter to Grid (kW) | Grid to Load (kW)
0.389 | 0 | 0 | 0 | 0.389
0.23691 | 0 | 0 | 0 | 0.23691
0.20327 | 0 | 0 | 0 | 0.20327
0.85809 | 0 | 0 | 0 | 0.85809
1.0375 | 0 | 0 | 0 | 1.0375
0.51278 | 0 | 0 | 0 | 0.51278
0.85501 | 0 | 0 | 0 | 0.85501
0.39552 | 0.22113 | 0.22113 | 0 | 0.17439
5.3583 | 1.404 | 1.404 | 0 | 3.9543
0.65458 | 2.6583 | 0.65458 | 2.0037 | 0
3.7163 | 3 | 3 | 0 | 0.71628
0.74256 | 3 | 0.74256 | 2.2574 | 0
1.2327 | 3 | 1.2327 | 1.7673 | 0
1.2055 | 3 | 1.2055 | 1.7945 | 0
0.57118 | 3 | 0.57118 | 2.4288 | 0
1.0638 | 2.137 | 1.0638 | 1.0732 | 0
0.86164 | 0.89012 | 0.86164 | 0.028477 | 0
0.20044 | 0.046118 | 0.046118 | 0 | 0.15432
1.0253 | 0 | 0 | 0 | 1.0253
0.13163 | 0 | 0 | 0 | 0.13163
0.84754 | 0 | 0 | 0 | 0.84754
0.50194 | 0 | 0 | 0 | 0.50194
3.9435 | 0 | 0 | 0 | 3.9435
1.1976 | 0 | 0 | 0 | 1.1976

## 132
Load Power (kW) | Inverter Power (kW) | Inverter to Load (kW) | Inverter to Grid (kW) | Grid to Load (kW)
0.18272 | 0 | 0 | 0 | 0.18272
0.98989 | 0 | 0 | 0 | 0.98989
0.060597 | 0 | 0 | 0 | 0.060597
0.29626 | 0 | 0 | 0 | 0.29626
0.32762 | 0 | 0 | 0 | 0.32762
0.67824 | 0 | 0 | 0 | 0.67824
0.62337 | 0 | 0 | 0 | 0.62337
1.5541 | 0.22113 | 0.22113 | 0 | 1.333
0.27535 | 1.404 | 0.27535 | 1.1287 | 0
2.2707 | 2.6583 | 2.2707 | 0.38751 | 0
0.97273 | 3 | 0.97273 | 2.0273 | 0
1.5828 | 3 | 1.5828 | 1.4172 | 0
2.7277 | 3 | 2.7277 | 0.27229 | 0
2.1414 | 3 | 2.1414 | 0.85859 | 0
0.79397 | 3 | 0.79397 | 2.206 | 0
0.79128 | 2.137 | 0.79128 | 1.3457 | 0
1.8148 | 0.89012 | 0.89012 | 0 | 0.92466
1.1508 | 0.046118 | 0.046118 | 0 | 1.1047
0.94489 | 0 | 0 | 0 | 0.94489
2.5106 | 0 | 0 | 0 | 2.5106
2.4001 | 0 | 0 | 0 | 2.4001
0.53142 | 0 | 0 | 0 | 0.53142
2.2132 | 0 | 0 | 0 | 2.2132
2.6557 | 0 | 0 | 0 | 2.6557

## 133
Load Power (kW) | Inverter Power (kW) | Inverter to Load (kW) | Inverter to Grid (kW) | Grid to Load (kW)
1.3139 | 0 | 0 | 0 | 1.3139
1.9912 | 0 | 0 | 0 | 1.9912
0.37259 | 0 | 0 | 0 | 0.37259
0.040337 | 0 | 0 | 0 | 0.040337
0.15921 | 0 | 0 | 0 | 0.15921
0.30074 | 0 | 0 | 0 | 0.30074
1.0097 | 0 | 0 | 0 | 1.0097
0.3536 | 0.22113 | 0.22113 | 0 | 0.13247
2.3891 | 1.404 | 1.404 | 0 | 0.98502
1.1503 | 2.6583 | 1.1503 | 1.508 | 0
1.4745 | 3 | 1.4745 | 1.5255 | 0
2.062 | 3 | 2.062 | 0.93798 | 0
0.9941 | 3 | 0.9941 | 2.0059 | 0
0.052031 | 3 | 0.052031 | 2.948 | 0
0.70974 | 3 | 0.70974 | 2.2903 | 0
1.3952 | 2.137 | 1.3952 | 0.74175 | 0
0.46295 | 0.89012 | 0.46295 | 0.42717 | 0
0.75627 | 0.046118 | 0.046118 | 0 | 0.71015
0.48882 | 0 | 0 | 0 | 0.48882
0.35493 | 0 | 0 | 0 | 0.35493
0.7906 | 0 | 0 | 0 | 0.7906
0.5411 | 0 | 0 | 0 | 0.5411
1.4985 | 0 | 0 | 0 | 1.4985
1.1524 | 0 | 0 | 0 | 1.1524

## 134
Load Power (kW) | Inverter Power (kW) | Inverter to Load (kW) | Inverter to Grid (kW) | Grid to Load (kW)
0.5313 | 0 | 0 | 0 | 0.5313
0.61528 | 0 | 0 | 0 | 0.61528
0.44961 | 0 | 0 | 0 | 0.44961
0.72074 | 0 | 0 | 0 | 0.72074
0.48323 | 0 | 0 | 0 | 0.48323
0.15668 | 0 | 0 | 0 | 0.15668
0.60226 | 0 | 0 | 0 | 0.60226
0.89253 | 0.22113 | 0.22113 | 0 | 0.67141
0.66715 | 1.404 | 0.66715 | 0.7369 | 0
1.6381 | 2.6583 | 1.6381 | 1.0201 | 0
0.37727 | 3 | 0.37727 | 2.6227 | 0
3.9173 | 3 | 3 | 0 | 0.91725
0.48966 | 3 | 0.48966 | 2.5103 | 0
1.908 | 3 | 1.908 | 1.092 | 0
0.71785 | 3 | 0.71785 | 2.2822 | 0
1.1116 | 2.137 | 1.1116 | 1.0253 | 0
1.3925 | 0.89012 | 0.89012 | 0 | 0.50242
2.1756 | 0.046118 | 0.046118 | 0 | 2.1295
0.39528 | 0 | 0 | 0 | 0.39528
1.1193 | 0 | 0 | 0 | 1.1193
1.609 | 0 | 0 | 0 | 1.609
1.054 | 0 | 0 | 0 | 1.054
2.1097 | 0 | 0 | 0 | 2.1097
0.58504 | 0 | 0 | 0 | 0.58504

## 135
Load Power (kW) | Inverter Power (kW) | Inverter to Load (kW) | Inverter to Grid (kW) | Grid to Load (kW)
0.63521 | 0 | 0 | 0 | 0.63521
0.43545 | 0 | 0 | 0 | 0.43545
0.47988 | 0 | 0 | 0 | 0.47988
0.68714 | 0 | 0 | 0 | 0.68714
0.65763 | 0 | 0 | 0 | 0.65763
0.75195 | 0 | 0 | 0 | 0.75195
0.64961 | 0 | 0 | 0 | 0.64961
0.005138 | 0.22113 | 0.005138 | 0.21599 | 0
0.98642 | 1.404 | 0.98642 | 0.41763 | 0
0.84544 | 2.6583 | 0.84544 | 1.8128 | 0
1.3697 | 3 | 1.3697 | 1.6303 | 0
1.0757 | 3 | 1.0757 | 1.9243 | 0
0.9258 | 3 | 0.9258 | 2.0742 | 0
0.37754 | 3 | 0.37754 | 2.6225 | 0
1.5193 | 3 | 1.5193 | 1.4807 | 0
0.45455 | 2.137 | 0.45455 | 1.6824 | 0
1.6502 | 0.89012 | 0.89012 | 0 | 0.7601
1.2056 | 0.046118 | 0.046118 | 0 | 1.1595
1.3615 | 0 | 0 | 0 | 1.3615
0.79947 | 0 | 0 | 0 | 0.79947
0.64419 | 0 | 0 | 0 | 0.64419
1.4754 | 0 | 0 | 0 | 1.4754
0.29256 | 0 | 0 | 0 | 0.29256
0.59057 | 0 | 0 | 0 | 0.59057

## 136
Load Power (kW) | Inverter Power (kW) | Inverter to Load (kW) | Inverter to Grid (kW) | Grid to Load (kW)
0.19966 | 0 | 0 | 0 | 0.19966
1.4907 | 0 | 0 | 0 | 1.4907
0.59954 | 0 | 0 | 0 | 0.59954
0.057437 | 0 | 0 | 0 | 0.057437
1.0049 | 0 | 0 | 0 | 1.0049
0.27134 | 0 | 0 | 0 | 0.27134
1.1365 | 0 | 0 | 0 | 1.1365
0.14824 | 0.22113 | 0.14824 | 0.072884 | 0
1.5346 | 1.404 | 1.404 | 0 | 0.1306
1.2695 | 2.6583 | 1.2695 | 1.3887 | 0
0.6356 | 3 | 0.6356 | 2.3644 | 0
1.5424 | 3 | 1.5424 | 1.4576 | 0
1.4125 | 3 | 1.4125 | 1.5875 | 0
0.39324 | 3 | 0.39324 | 2.6068 | 0
0.33781 | 3 | 0.33781 | 2.6622 | 0
2.2697 | 2.137 | 2.137 | 0 | 0.13275
0.86958 | 0.89012 | 0.86958 | 0.020542 | 0
1.8218 | 0.046118 | 0.046118 | 0 | 1.7757
1.2142 | 0 | 0 | 0 | 1.2142
1.9659 | 0 | 0 | 0 | 1.9659
0.33621 | 0 | 0 | 0 | 0.33621
3.5641 | 0 | 0 | 0 | 3.5641
0.51849 | 0 | 0 | 0 | 0.51849
0.44476 | 0 | 0 | 0 | 0.44476

## 137
Load Power (kW) | Inverter Power (kW) | Inverter to Load (kW) | Inverter to Grid (kW) | Grid to Load (kW)
1.2031 | 0 | 0 | 0 | 1.2031
0.47027 | 0 | 0 | 0 | 0.47027
0.89488 | 0 | 0 | 0 | 0.89488
0.59435 | 0 | 0 | 0 | 0.59435
0.19767 | 0 | 0 | 0 | 0.19767
0.35501 | 0 | 0 | 0 | 0.35501
0.39282 | 0 | 0 | 0 | 0.39282
2.1617 | 0.22113 | 0.22113 | 0 | 1.9406
0.70531 | 1.404 | 0.70531 | 0.69874 | 0
0.60827 | 2.6583 | 0.60827 | 2.05 | 0
1.5464 | 3 | 1.5464 | 1.4536 | 0
2.535 | 3 | 2.535 | 0.46503 | 0
1.9667 | 3 | 1.9667 | 1.0333 | 0
1.6816 | 3 | 1.6816 | 1.3184 | 0
0.094692 | 3 | 0.094692 | 2.9053 | 0
0.62289 | 2.137 | 0.62289 | 1.5141 | 0
1.015 | 0.89012 | 0.89012 | 0 | 0.12492
0.65362 | 0.046118 | 0.046118 | 0 | 0.60751
1.2471 | 0 | 0 | 0 | 1.2471
0.22216 | 0 | 0 | 0 | 0.22216
0.3685 | 0 | 0 | 0 | 0.3685
1.7068 | 0 | 0 | 0 | 1.7068
0.6491 | 0 | 0 | 0 | 0.6491
0.56694 | 0 | 0 | 0 | 0.56694

## 138
Load Power (kW) | Inverter Power (kW) | Inverter to Load (kW) | Inverter to Grid (kW) | Grid to Load (kW)
0.16945 | 0 | 0 | 0 | 0.16945
0.35741 | 0 | 0 | 0 | 0.35741
0.70849 | 0 | 0 | 0 | 0.70849
1.1523 | 0 | 0 | 0 | 1.1523
0.687 | 0 | 0 | 0 | 0.687
0.66261 | 0 | 0 | 0 | 0.66261
0.43492 | 0 | 0 | 0 | 0.43492
0.64185 | 0.22113 | 0.22113 | 0 | 0.42072
4.2479 | 1.404 | 1.404 | 0 | 2.8439
0.53714 | 2.6583 | 0.53714 | 2.1211 | 0
0.34515 | 3 | 0.34515 | 2.6548 | 0
1.2729 | 3 | 1.2729 | 1.7271 | 0
0.11132 | 3 | 0.11132 | 2.8887 | 0
0.75947 | 3 | 0.75947 | 2.2405 | 0
0.44845 | 3 | 0.44845 | 2.5515 | 0
0.5889 | 2.137 | 0.5889 | 1.5481 | 0
2.6991 | 0.89012 | 0.89012 | 0 | 1.8089
2.5711 | 0.046118 | 0.046118 | 0 | 2.525
1.828 | 0 | 0 | 0 | 1.828
0.60533 | 0 | 0 | 0 | 0.60533
0.012481 | 0 | 0 | 0 | 0.012481
0.20263 | 0 | 0 | 0 | 0.20263
0.96299 | 0 | 0 | 0 | 0.96299
0.45064 | 0 | 0 | 0 | 0.45064

## 139
Load Power (kW) | Inverter Power (kW) | Inverter to Load (kW) | Inverter to Grid (kW) | Grid to Load (kW)
0.19394 | 0 | 0 | 0 | 0.19394
0.89067 | 0 | 0 | 0 | 0.89067
0.24224 | 0 | 0 | 0 | 0.24224
0.63362 | 0 | 0 | 0 | 0.63362
0.41988 | 0 | 0 | 0 | 0.41988
0.64723 | 0 | 0 | 0 | 0.64723
0.50155 | 0 | 0 | 0 | 0.50155
2.5106 | 0.22113 | 0.22113 | 0 | 2.2895
3.555 | 1.404 | 1.404 | 0 | 2.151
2.8814 | 2.6583 | 2.6583 | 0 | 0.22319
0.40953 | 3 | 0.40953 | 2.5905 | 0
0.29222 | 3 | 0.29222 | 2.7078 | 0
1.8321 | 3 | 1.8321 | 1.1679 | 0
1.9789 | 3 | 1.9789 | 1.0211 | 0
1.9829 | 3 | 1.9829 | 1.0171 | 0
0.90791 | 2.137 | 0.90791 | 1.2291 | 0
1.3855 | 0.89012 | 0.89012 | 0 | 0.49538
0.64187 | 0.046118 | 0.046118 | 0 | 0.59575
4.1084 | 0 | 0 | 0 | 4.1084
3.462 | 0 | 0 | 0 | 3.462
0.24666 | 0 | 0 | 0 | 0.24666
0.77927 | 0 | 0 | 0 | 0.77927
0.67287 | 0 | 0 | 0 | 0.67287
1.746 | 0 | 0 | 0 | 1.746

## 140
Load Power (kW) | Inverter Power (kW) | Inverter to Load (kW) | Inverter to Grid (kW) | Grid to Load (kW)
0.089281 | 0 | 0 | 0 | 0.089281
1.4325 | 0 | 0 | 0 | 1.4325
0.21733 | 0 | 0 | 0 | 0.21733
0.53088 | 0 | 0 | 0 | 0.53088
0.46924 | 0 | 0 | 0 | 0.46924
0.37941 | 0 | 0 | 0 | 0.37941
0.83395 | 0 | 0 | 0 | 0.83395
0.93133 | 0.22113 | 0.22113 | 0 | 0.7102
1.3405 | 1.404 | 1.3405 | 0.063534 | 0
0.2841 | 2.6583 | 0.2841 | 2.3742 | 0
1.4547 | 3 | 1.4547 | 1.5453 | 0
0.68017 | 3 | 0.68017 | 2.3198 | 0
1.4047 | 3 | 1.4047 | 1.5953 | 0
0.28838 | 3 | 0.28838 | 2.7116 | 0
1.0349 | 3 | 1.0349 | 1.9651 | 0
1.0773 | 2.137 | 1.0773 | 1.0596 | 0
0.69836 | 0.89012 | 0.69836 | 0.19176 | 0
0.10712 | 0.046118 | 0.046118 | 0 | 0.061002
0.56654 | 0 | 0 | 0 | 0.56654
1.0939 | 0 | 0 | 0 | 1.0939
0.47892 | 0 | 0 | 0 | 0.47892
0.7471 | 0 | 0 | 0 | 0.7471
1.1113 | 0 | 0 | 0 | 1.1113
1.4245 | 0 | 0 | 0 | 1.4245

## 141
Load Power (kW) | Inverter Power (kW) | Inverter to Load (kW) | Inverter to Grid (kW) | Grid to Load (kW)
1.0902 | 0 | 0 | 0 | 1.0902
0.65 | 0 | 0 | 0 | 0.65
0.3634 | 0 | 0 | 0 | 0.3634
0.62343 | 0 | 0 | 0 | 0.62343
0.3343 | 0 | 0 | 0 | 0.3343
0.27985 | 0 | 0 | 0 | 0.27985
0.44427 | 0 | 0 | 0 | 0.44427
0.1326 | 0.22113 | 0.1326 | 0.088525 | 0
1.6559 | 1.404 | 1.404 | 0 | 0.25187
3.1321 | 2.6583 | 2.6583 | 0 | 0.47384
0.007919 | 3 | 0.007919 | 2.9921 | 0
1.0518 | 3 | 1.0518 | 1.9482 | 0
0.99249 | 3 | 0.99249 | 2.0075 | 0
3.5142 | 3 | 3 | 0 | 0.51421
0.31729 | 3 | 0.31729 | 2.6827 | 0
0.66063 | 2.137 | 0.66063 | 1.4763 | 0
0.88037 | 0.89012 | 0.88037 | 0.0097539 | 0
2.1617 | 0.046118 | 0.046118 | 0 | 2.1156
1.0907 | 0 | 0 | 0 | 1.0907
2.9952 | 0 | 0 | 0 | 2.9952
0.57229 | 0 | 0 | 0 | 0.57229
1.3388 | 0 | 0 | 0 | 1.3388
0.85586 | 0 | 0 | 0 | 0.85586
1.2633 | 0 | 0 | 0 | 1.2633

## 142
Load Power (kW) | Inverter Power (kW) | Inverter to Load (kW) | Inverter to Grid (kW) | Grid to Load (kW)
0.23562 | 0 | 0 | 0 | 0.23562
0.32202 | 0 | 0 | 0 | 0.32202
0.45368 | 0 | 0 | 0 | 0.45368
0.43486 | 0 | 0 | 0 | 0.43486
0.49894 | 0 | 0 | 0 | 0.49894
0.39242 | 0 | 0 | 0 | 0.39242
0.7166 | 0 | 0 | 0 | 0.7166
0.76122 | 0.22113 | 0.22113 | 0 | 0.54009
2.1368 | 1.404 | 1.404 | 0 | 0.73276
0.32112 | 2.6583 | 0.32112 | 2.3371 | 0
3.6155 | 3 | 3 | 0 | 0.61554
0.16294 | 3 | 0.16294 | 2.8371 | 0
0.30434 | 3 | 0.30434 | 2.6957 | 0
2.0318 | 3 | 2.0318 | 0.9682 | 0
0.56518 | 3 | 0.56518 | 2.4348 | 0
1.578 | 2.137 | 1.578 | 0.55898 | 0
1.7996 | 0.89012 | 0.89012 | 0 | 0.9095
1.1098 | 0.046118 | 0.046118 | 0 | 1.0636
0.18179 | 0 | 0 | 0 | 0.18179
1.1317 | 0 | 0 | 0 | 1.1317
0.9866 | 0 | 0 | 0 | 0.9866
1.0848 | 0 | 0 | 0 | 1.0848
1.4485 | 0 | 0 | 0 | 1.4485
2.488 | 0 | 0 | 0 | 2.488

## 143
Load Power (kW) | Inverter Power (kW) | Inverter to Load (kW) | Inverter to Grid (kW) | Grid to Load (kW)
0.36644 | 0 | 0 | 0 | 0.36644
0.53169 | 0 | 0 | 0 | 0.53169
0.88217 | 0 | 0 | 0 | 0.88217
0.87976 | 0 | 0 | 0 | 0.87976
0.070675 | 0 | 0 | 0 | 0.070675
0.85307 | 0 | 0 | 0 | 0.85307
0.71473 | 0 | 0 | 0 | 0.71473
1.0618 | 0.22113 | 0.22113 | 0 | 0.84071
1.6711 | 1.404 | 1.404 | 0 | 0.26703
0.15284 | 2.6583 | 0.15284 | 2.5054 | 0
1.155 | 3 | 1.155 | 1.845 | 0
0.78223 | 3 | 0.78223 | 2.2178 | 0
1.4842 | 3 | 1.4842 | 1.5158 | 0
0.66169 | 3 | 0.66169 | 2.3383 | 0
0.41964 | 3 | 0.41964 | 2.5804 | 0
0.3052 | 2.137 | 0.3052 | 1.8318 | 0
0.85776 | 0.89012 | 0.85776 | 0.032364 | 0
0.41883 | 0.046118 | 0.046118 | 0 | 0.37271
7.2442 | 0 | 0 | 0 | 7.2442
1.7655 | 0 | 0 | 0 | 1.7655
1.3373 | 0 | 0 | 0 | 1.3373
1.6605 | 0 | 0 | 0 | 1.6605
0.57653 | 0 | 0 | 0 | 0.57653
0.34175 | 0 | 0 | 0 | 0.34175

## 144
Load Power (kW) | Inverter Power (kW) | Inverter to Load (kW) | Inverter to Grid (kW) | Grid to Load (kW)
0.86932 | 0 | 0 | 0 | 0.86932
0.19549 | 0 | 0 | 0 | 0.19549
0.060991 | 0 | 0 | 0 | 0.060991
0.53692 | 0 | 0 | 0 | 0.53692
0.5403 | 0 | 0 | 0 | 0.5403
0.72905 | 0 | 0 | 0 | 0.72905
0.15917 | 0 | 0 | 0 | 0.15917
0.66144 | 0.22113 | 0.22113 | 0 | 0.44031
1.048 | 1.404 | 1.048 | 0.35602 | 0
2.2985 | 2.6583 | 2.2985 | 0.35977 | 0
2.6542 | 3 | 2.6542 | 0.3458 | 0
1.0855 | 3 | 1.0855 | 1.9145 | 0
0.51323 | 3 | 0.51323 | 2.4868 | 0
0.29447 | 3 | 0.29447 | 2.7055 | 0
0.085073 | 3 | 0.085073 | 2.9149 | 0
2.0276 | 2.137 | 2.0276 | 0.10937 | 0
1.3361 | 0.89012 | 0.89012 | 0 | 0.44594
2.3058 | 0.046118 | 0.046118 | 0 | 2.2597
1.8568 | 0 | 0 | 0 | 1.8568
0.078774 | 0 | 0 | 0 | 0.078774
1.6632 | 0 | 0 | 0 | 1.6632
0.7806 | 0 | 0 | 0 | 0.7806
0.20333 | 0 | 0 | 0 | 0.20333
3.0788 | 0 | 0 | 0 | 3.0788

## 145
Load Power (kW) | Inverter Power (kW) | Inverter to Load (kW) | Inverter to Grid (kW) | Grid to Load (kW)
0.63441 | 0 | 0 | 0 | 0.63441
1.7429 | 0 | 0 | 0 | 1.7429
0.23769 | 0 | 0 | 0 | 0.23769
0.7373 | 0 | 0 | 0 | 0.7373
0.20706 | 0 | 0 | 0 | 0.20706
0.37969 | 0 | 0 | 0 | 0.37969
0.26312 | 0 | 0 | 0 | 0.26312
1.9436 | 0.22113 | 0.22113 | 0 | 1.7225
0.86148 | 1.404 | 0.86148 | 0.54257 | 0
0.085427 | 2.6583 | 0.085427 | 2.5728 | 0
0.4461 | 3 | 0.4461 | 2.5539 | 0
1.2926 | 3 | 1.2926 | 1.7074 | 0
0.092917 | 3 | 0.092917 | 2.9071 | 0
0.86418 | 3 | 0.86418 | 2.1358 | 0
3.3404 | 3 | 3 | 0 | 0.34043
0.93179 | 2.137 | 0.93179 | 1.2052 | 0
0.28291 | 0.89012 | 0.28291 | 0.60721 | 0
1.3413 | 0.046118 | 0.046118 | 0 | 1.2952
0.49911 | 0 | 0 | 0 | 0.49911
1.6739 | 0 | 0 | 0 | 1.6739
0.97678 | 0 | 0 | 0 | 0.97678
0.14811 | 0 | 0 | 0 | 0.14811
0.99612 | 0 | 0 | 0 | 0.99612
0.44368 | 0 | 0 | 0 | 0.44368

## 146
Load Power (kW) | Inverter Power (kW) | Inverter to Load (kW) | Inverter to Grid (kW) | Grid to Load (kW)
1.118 | 0 | 0 | 0 | 1.118
0.41445 | 0 | 0 | 0 | 0.41445
0.71514 | 0 | 0 | 0 | 0.71514
0.69194 | 0 | 0 | 0 | 0.69194
0.59469 | 0 | 0 | 0 | 0.59469
0.46325 | 0 | 0 | 0 | 0.46325
0.098156 | 0 | 0 | 0 | 0.098156
0.25997 | 0.22113 | 0.22113 | 0 | 0.038837
2.9739 | 1.404 | 1.404 | 0 | 1.5698
0.68613 | 2.6583 | 0.68613 | 1.9721 | 0
1.0429 | 3 | 1.0429 | 1.9571 | 0
0.19331 | 3 | 0.19331 | 2.8067 | 0
0.54909 | 3 | 0.54909 | 2.4509 | 0
1.8404 | 3 | 1.8404 | 1.1596 | 0
0.94185 | 3 | 0.94185 | 2.0582 | 0
1.0641 | 2.137 | 1.0641 | 1.0728 | 0
1.669 | 0.89012 | 0.89012 | 0 | 0.77891
0.076292 | 0.046118 | 0.046118 | 0 | 0.030174
0.74763 | 0 | 0 | 0 | 0.74763
0.73786 | 0 | 0 | 0 | 0.73786
2.4105 | 0 | 0 | 0 | 2.4105
1.7701 | 0 | 0 | 0 | 1.7701
0.24934 | 0 | 0 | 0 | 0.24934
1.869 | 0 | 0 | 0 | 1.869

## 147
Load Power (kW) | Inverter Power (kW) | Inverter to Load (kW) | Inverter to Grid (kW) | Grid to Load (kW)
0.31834 | 0 | 0 | 0 | 0.31834
0.075198 | 0 | 0 | 0 | 0.075198
0.38454 | 0 | 0 | 0 | 0.38454
0.30209 | 0 | 0 | 0 | 0.30209
0.22926 | 0 | 0 | 0 | 0.22926
0.071444 | 0 | 0 | 0 | 0.071444
0.48961 | 0 | 0 | 0 | 0.48961
4.0749 | 0.22113 | 0.22113 | 0 | 3.8538
0.20411 | 1.404 | 0.20411 | 1.1999 | 0
1.1486 | 2.6583 | 1.1486 | 1.5097 | 0
0.68095 | 3 | 0.68095 | 2.3191 | 0
1.4358 | 3 | 1.4358 | 1.5642 | 0
0.22847 | 3 | 0.22847 | 2.7715 | 0
1.2759 | 3 | 1.2759 | 1.7241 | 0
5.886 | 3 | 3 | 0 | 2.886
0.055819 | 2.137 | 0.055819 | 2.0811 | 0
1.0444 | 0.89012 | 0.89012 | 0 | 0.15431
3.9705 | 0.046118 | 0.046118 | 0 | 3.9243
0.83801 | 0 | 0 | 0 | 0.83801
2.4045 | 0 | 0 | 0 | 2.4045
2.6822 | 0 | 0 | 0 | 2.6822
0.97275 | 0 | 0 | 0 | 0.97275
0.26865 | 0 | 0 | 0 | 0.26865
2.463 | 0 | 0 | 0 | 2.463

## 148
Load Power (kW) | Inverter Power (kW) | Inverter to Load (kW) | Inverter to Grid (kW) | Grid to Load (kW)
3.2362 | 0 | 0 | 0 | 3.2362
0.13673 | 0 | 0 | 0 | 0.13673
0.30146 | 0 | 0 | 0 | 0.30146
0.37883 | 0 | 0 | 0 | 0.37883
1.0997 | 0 | 0 | 0 | 1.0997
0.29424 | 0 | 0 | 0 | 0.29424
0.46919 | 0 | 0 | 0 | 0.46919
2.1149 | 0.22113 | 0.22113 | 0 | 1.8937
0.50932 | 1.404 | 0.50932 | 0.89473 | 0
0.16542 | 2.6583 | 0.16542 | 2.4928 | 0
1.5315 | 3 | 1.5315 | 1.4685 | 0
1.852 | 3 | 1.852 | 1.148 | 0
0.084722 | 3 | 0.084722 | 2.9153 | 0
0.80931 | 3 | 0.80931 | 2.1907 | 0
1.5787 | 3 | 1.5787 | 1.4213 | 0
1.1262 | 2.137 | 1.1262 | 1.0107 | 0
0.25781 | 0.89012 | 0.25781 | 0.63231 | 0
1.8235 | 0.046118 | 0.046118 | 0 | 1.7774
1.6586 | 0 | 0 | 0 | 1.6586
0.90986 | 0 | 0 | 0 | 0.90986
2.8472 | 0 | 0 | 0 | 2.8472
0.71761 | 0 | 0 | 0 | 0.71761
0.98916 | 0 | 0 | 0 | 0.98916
1.6417 | 0 | 0 | 0 | 1.6417

## 149
Load Power (kW) | Inverter Power (kW) | Inverter to Load (kW) | Inverter to Grid (kW) | Grid to Load (kW)
2.0055 | 0 | 0 | 0 | 2.0055
1.0024 | 0 | 0 | 0 | 1.0024
1.0253 | 0 | 0 | 0 | 1.0253
0.2374 | 0 | 0 | 0 | 0.2374
1.0663 | 0 | 0 | 0 | 1.0663
0.4988 | 0 | 0 | 0 | 0.4988
0.82467 | 0 | 0 | 0 | 0.82467
0.48554 | 0.22113 | 0.22113 | 0 | 0.26441
0.43833 | 1.404 | 0.43833 | 0.96572 | 0
0.58735 | 2.6583 | 0.58735 | 2.0709 | 0
1.4928 | 3 | 1.4928 | 1.5072 | 0
2.8547 | 3 | 2.8547 | 0.14533 | 0
0.53321 | 3 | 0.53321 | 2.4668 | 0
1.2079 | 3 | 1.2079 | 1.7921 | 0
0.20126 | 3 | 0.20126 | 2.7987 | 0
1.943 | 2.137 | 1.943 | 0.19393 | 0
3.8414 | 0.89012 | 0.89012 | 0 | 2.9512
4.876 | 0.046118 | 0.046118 | 0 | 4.8299
1.242 | 0 | 0 | 0 | 1.242
0.24508 | 0 | 0 | 0 | 0.24508
2.5576 | 0 | 0 | 0 | 2.5576
0.85273 | 0 | 0 | 0 | 0.85273
0.076984 | 0 | 0 | 0 | 0.076984
0.69413 | 0 | 0 | 0 | 0.69413

## 150
Load Power (kW) | Inverter Power (kW) | Inverter to Load (kW) | Inverter to Grid (kW) | Grid to Load (kW)
1.4047 | 0 | 0 | 0 | 1.4047
2.2532 | 0 | 0 | 0 | 2.2532
0.39331 | 0 | 0 | 0 | 0.39331
1.5876 | 0 | 0 | 0 | 1.5876
0.4792 | 0 | 0 | 0 | 0.4792
1.405 | 0 | 0 | 0 | 1.405
0.90562 | 0 | 0 | 0 | 0.90562
1.2915 | 0.22113 | 0.22113 | 0 | 1.0704
0.32976 | 1.404 | 0.32976 | 1.0743 | 0
1.1187 | 2.6583 | 1.1187 | 1.5396 | 0
0.30867 | 3 | 0.30867 | 2.6913 | 0
1.8497 | 3 | 1.8497 | 1.1503 | 0
0.85591 | 3 | 0.85591 | 2.1441 | 0
0.69176 | 3 | 0.69176 | 2.3082 | 0
1.0221 | 3 | 1.0221 | 1.9779 | 0
0.93601 | 2.137 | 0.93601 | 1.201 | 0
1.3839 | 0.89012 | 0.89012 | 0 | 0.49377
0.71438 | 0.046118 | 0.046118 | 0 | 0.66826
4.1059 | 0 | 0 | 0 | 4.1059
0.74609 | 0 | 0 | 0 | 0.74609
0.28039 | 0 | 0 | 0 | 0.28039
0.94623 | 0 | 0 | 0 | 0.94623
3.1354 | 0 | 0 | 0 | 3.1354
0.36625 | 0 | 0 | 0 | 0.36625

## 151
Load Power (kW) | Inverter Power (kW) | Inverter to Load (kW) | Inverter to Grid (kW) | Grid to Load (kW)
0.045555 | 0 | 0 | 0 | 0.045555
0.060249 | 0 | 0 | 0 | 0.060249
0.57555 | 0 | 0 | 0 | 0.57555
0.36036 | 0 | 0 | 0 | 0.36036
1.905 | 0 | 0 | 0 | 1.905
0.22165 | 0 | 0 | 0 | 0.22165
0.83458 | 0 | 0 | 0 | 0.83458
1.7249 | 0.22113 | 0.22113 | 0 | 1.5038
0.26154 | 1.404 | 0.26154 | 1.1425 | 0
1.7368 | 2.6583 | 1.7368 | 0.92148 | 0
2.4779 | 3 | 2.4779 | 0.52212 | 0
0.52718 | 3 | 0.52718 | 2.4728 | 0
4.3768 | 3 | 3 | 0 | 1.3768
0.48403 | 3 | 0.48403 | 2.516 | 0
2.4106 | 3 | 2.4106 | 0.58942 | 0
0.69448 | 2.137 | 0.69448 | 1.4425 | 0
3.4124 | 0.89012 | 0.89012 | 0 | 2.5223
1.092 | 0.046118 | 0.046118 | 0 | 1.0459
0.42731 | 0 | 0 | 0 | 0.42731
2.6817 | 0 | 0 | 0 | 2.6817
1.7644 | 0 | 0 | 0 | 1.7644
2.3725 | 0 | 0 | 0 | 2.3725
1.8476 | 0 | 0 | 0 | 1.8476
1.4323 | 0 | 0 | 0 | 1.4323

## 152
Load Power (kW) | Inverter Power (kW) | Inverter to Load (kW) | Inverter to Grid (kW) | Grid to Load (kW)
1.2883 | 0 | 0 | 0 | 1.2883
0.60128 | 0 | 0 | 0 | 0.60128
0.10987 | 0 | 0 | 0 | 0.10987
0.44248 | 0 | 0 | 0 | 0.44248
0.2467 | 0 | 0 | 0 | 0.2467
0.13369 | 0 | 0 | 0 | 0.13369
0.14871 | 0 | 0 | 0 | 0.14871
0.085746 | 0.22113 | 0.085746 | 0.13538 | 0
1.836 | 1.404 | 1.404 | 0 | 0.43196
2.1208 | 2.6583 | 2.1208 | 0.5375 | 0
0.85137 | 3 | 0.85137 | 2.1486 | 0
2.4474 | 3 | 2.4474 | 0.5526 | 0
0.97944 | 3 | 0.97944 | 2.0206 | 0
1.8229 | 3 | 1.8229 | 1.1771 | 0
0.96502 | 3 | 0.96502 | 2.035 | 0
1.7454 | 2.137 | 1.7454 | 0.39154 | 0
2.5265 | 0.89012 | 0.89012 | 0 | 1.6364
0.27754 | 0.046118 | 0.046118 | 0 | 0.23142
2.7286 | 0 | 0 | 0 | 2.7286
0.59407 | 0 | 0 | 0 | 0.59407
1.6806 | 0 | 0 | 0 | 1.6806
0.71736 | 0 | 0 | 0 | 0.71736
2.1962 | 0 | 0 | 0 | 2.1962
1.1765 | 0 | 0 | 0 | 1.1765

## 153
Load Power (kW) | Inverter Power (kW) | Inverter to Load (kW) | Inverter to Grid (kW) | Grid to Load (kW)
0.93136 | 0 | 0 | 0 | 0.93136
0.21423 | 0 | 0 | 0 | 0.21423
0.12995 | 0 | 0 | 0 | 0.12995
0.12759 | 0 | 0 | 0 | 0.12759
0.38286 | 0 | 0 | 0 | 0.38286
0.60639 | 0 | 0 | 0 | 0.60639
1.0484 | 0 | 0 | 0 | 1.0484
0.12362 | 0.22113 | 0.12362 | 0.097508 | 0
1.9464 | 1.404 | 1.404 | 0 | 0.54232
3.0697 | 2.6583 | 2.6583 | 0 | 0.4114
0.61743 | 3 | 0.61743 | 2.3826 | 0
0.27662 | 3 | 0.27662 | 2.7234 | 0
1.7942 | 3 | 1.7942 | 1.2058 | 0
1.9521 | 3 | 1.9521 | 1.0479 | 0
1.2843 | 3 | 1.2843 | 1.7157 | 0
3.8655 | 2.137 | 2.137 | 0 | 1.7285
1.4591 | 0.89012 | 0.89012 | 0 | 0.56902
0.35895 | 0.046118 | 0.046118 | 0 | 0.31283
2.9619 | 0 | 0 | 0 | 2.9619
2.7133 | 0 | 0 | 0 | 2.7133
0.31044 | 0 | 0 | 0 | 0.31044
0.3218 | 0 | 0 | 0 | 0.3218
3.3378 | 0 | 0 | 0 | 3.3378
1.4039 | 0 | 0 | 0 | 1.4039

## 154
Load Power (kW) | Inverter Power (kW) | Inverter to Load (kW) | Inverter to Grid (kW) | Grid to Load (kW)
0.54508 | 0 | 0 | 0 | 0.54508
1.683 | 0 | 0 | 0 | 1.683
0.26967 | 0 | 0 | 0 | 0.26967
0.21886 | 0 | 0 | 0 | 0.21886
0.77291 | 0 | 0 | 0 | 0.77291
0.36363 | 0 | 0 | 0 | 0.36363
0.59174 | 0 | 0 | 0 | 0.59174
1.5568 | 0.22113 | 0.22113 | 0 | 1.3357
0.85246 | 1.404 | 0.85246 | 0.55159 | 0
1.9776 | 2.6583 | 1.9776 | 0.68067 | 0
1.0214 | 3 | 1.0214 | 1.9786 | 0
0.57804 | 3 | 0.57804 | 2.422 | 0
1.0089 | 3 | 1.0089 | 1.9911 | 0
1.8992 | 3 | 1.8992 | 1.1008 | 0
1.5774 | 3 | 1.5774 | 1.4226 | 0
0.7813 | 2.137 | 0.7813 | 1.3557 | 0
1.2028 | 0.89012 | 0.89012 | 0 | 0.31265
1.1253 | 0.046118 | 0.046118 | 0 | 1.0792
1.9524 | 0 | 0 | 0 | 1.9524
0.1568 | 0 | 0 | 0 | 0.1568
3.0064 | 0 | 0 | 0 | 3.0064
0.99535 | 0 | 0 | 0 | 0.99535
0.2651 | 0 | 0 | 0 | 0.2651
0.19884 | 0 | 0 | 0 | 0.19884

## 155
Load Power (kW) | Inverter Power (kW) | Inverter to Load (kW) | Inverter to Grid (kW) | Grid to Load (kW)
0.85051 | 0 | 0 | 0 | 0.85051
0.57315 | 0 | 0 | 0 | 0.57315
0.20016 | 0 | 0 | 0 | 0.20016
0.24806 | 0 | 0 | 0 | 0.24806
0.4007 | 0 | 0 | 0 | 0.4007
1.6632 | 0 | 0 | 0 | 1.6632
1.2334 | 0 | 0 | 0 | 1.2334
0.36535 | 0.22113 | 0.22113 | 0 | 0.14423
0.44046 | 1.404 | 0.44046 | 0.96358 | 0
0.61477 | 2.6583 | 0.61477 | 2.0435 | 0
2.1845 | 3 | 2.1845 | 0.81545 | 0
1.5681 | 3 | 1.5681 | 1.4319 | 0
0.60839 | 3 | 0.60839 | 2.3916 | 0
0.50394 | 3 | 0.50394 | 2.4961 | 0
0.35235 | 3 | 0.35235 | 2.6477 | 0
0.81648 | 2.137 | 0.81648 | 1.3205 | 0
2.0972 | 0.89012 | 0.89012 | 0 | 1.2071
0.95462 | 0.046118 | 0.046118 | 0 | 0.90851
1.6595 | 0 | 0 | 0 | 1.6595
0.48805 | 0 | 0 | 0 | 0.48805
0.17031 | 0 | 0 | 0 | 0.17031
1.6784 | 0 | 0 | 0 | 1.6784
2.3091 | 0 | 0 | 0 | 2.3091
0.10891 | 0 | 0 | 0 | 0.10891

## 156
Load Power (kW) | Inverter Power (kW) | Inverter to Load (kW) | Inverter to Grid (kW) | Grid to Load (kW)
0.72197 | 0 | 0 | 0 | 0.72197
0.66326 | 0 | 0 | 0 | 0.66326
1.3871 | 0 | 0 | 0 | 1.3871
0.481 | 0 | 0 | 0 | 0.481
0.1874 | 0 | 0 | 0 | 0.1874
1.8819 | 0 | 0 | 0 | 1.8819
0.2114 | 0 | 0 | 0 | 0.2114
1.2052 | 0.22113 | 0.22113 | 0 | 0.98411
0.97891 | 1.404 | 0.97891 | 0.42514 | 0
1.2798 | 2.6583 | 1.2798 | 1.3785 | 0
1.1215 | 3 | 1.1215 | 1.8785 | 0
4.8911 | 3 | 3 | 0 | 1.8911
4.0898 | 3 | 3 | 0 | 1.0898
0.94096 | 3 | 0.94096 | 2.059 | 0
1.6554 | 3 | 1.6554 | 1.3446 | 0
1.3742 | 2.137 | 1.3742 | 0.76277 | 0
0.11533 | 0.89012 | 0.11533 | 0.77479 | 0
2.3422 | 0.046118 | 0.046118 | 0 | 2.296
4.8288 | 0 | 0 | 0 | 4.8288
1.1727 | 0 | 0 | 0 | 1.1727
1.2397 | 0 | 0 | 0 | 1.2397
2.9688 | 0 | 0 | 0 | 2.9688
1.6666 | 0 | 0 | 0 | 1.6666
0.27708 | 0 | 0 | 0 | 0.27708

## 157
Load Power (kW) | Inverter Power (kW) | Inverter to Load (kW) | Inverter to Grid (kW) | Grid to Load (kW)
1.5273 | 0 | 0 | 0 | 1.5273
0.39372 | 0 | 0 | 0 | 0.39372
0.6064 | 0 | 0 | 0 | 0.6064
0.44115 | 0 | 0 | 0 | 0.44115
0.86901 | 0 | 0 | 0 | 0.86901
0.030109 | 0 | 0 | 0 | 0.030109
0.8686 | 0 | 0 | 0 | 0.8686
0.6963 | 0.22113 | 0.22113 | 0 | 0.47517
0.79201 | 1.404 | 0.79201 | 0.61204 | 0
0.61863 | 2.6583 | 0.61863 | 2.0396 | 0
4.3812 | 3 | 3 | 0 | 1.3812
1.121 | 3 | 1.121 | 1.879 | 0
0.4701 | 3 | 0.4701 | 2.5299 | 0
0.069348 | 3 | 0.069348 | 2.9307 | 0
1.4699 | 3 | 1.4699 | 1.5301 | 0
1.5724 | 2.137 | 1.5724 | 0.56451 | 0
0.40782 | 0.89012 | 0.40782 | 0.4823 | 0
2.9911 | 0.046118 | 0.046118 | 0 | 2.9449
0.91643 | 0 | 0 | 0 | 0.91643
0.069614 | 0 | 0 | 0 | 0.069614
1.8167 | 0 | 0 | 0 | 1.8167
1.7664 | 0 | 0 | 0 | 1.7664
0.17542 | 0 | 0 | 0 | 0.17542
0.65218 | 0 | 0 | 0 | 0.65218

## 158
Load Power (kW) | Inverter Power (kW) | Inverter to Load (kW) | Inverter to Grid (kW) | Grid to Load (kW)
0.95654 | 0 | 0 | 0 | 0.95654
1.0398 | 0 | 0 | 0 | 1.0398
1.5071 | 0 | 0 | 0 | 1.5071
0.27194 | 0 | 0 | 0 | 0.27194
0.31288 | 0 | 0 | 0 | 0.31288
0.6014 | 0 | 0 | 0 | 0.6014
0.64202 | 0 | 0 | 0 | 0.64202
0.79823 | 0.22113 | 0.22113 | 0 | 0.5771
2.8691 | 1.404 | 1.404 | 0 | 1.465
0.29542 | 2.6583 | 0.29542 | 2.3628 | 0
1.7802 | 3 | 1.7802 | 1.2198 | 0
0.77334 | 3 | 0.77334 | 2.2267 | 0
0.33292 | 3 | 0.33292 | 2.6671 | 0
0.48475 | 3 | 0.48475 | 2.5152 | 0
0.92004 | 3 | 0.92004 | 2.08 | 0
0.7673 | 2.137 | 0.7673 | 1.3697 | 0
1.3755 | 0.89012 | 0.89012 | 0 | 0.48537
1.2967 | 0.046118 | 0.046118 | 0 | 1.2506
0.72934 | 0 | 0 | 0 | 0.72934
0.64334 | 0 | 0 | 0 | 0.64334
1.8162 | 0 | 0 | 0 | 1.8162
1.6583 | 0 | 0 | 0 | 1.6583
2.2468 | 0 | 0 | 0 | 2.2468
0.87004 | 0 | 0 | 0 | 0.87004

## 159
Load Power (kW) | Inverter Power (kW) | Inverter to Load (kW) | Inverter to Grid (kW) | Grid to Load (kW)
1.1073 | 0 | 0 | 0 | 1.1073
0.65631 | 0 | 0 | 0 | 0.65631
0.40627 | 0 | 0 | 0 | 0.40627
0.4944 | 0 | 0 | 0 | 0.4944
0.18321 | 0 | 0 | 0 | 0.18321
0.46058 | 0 | 0 | 0 | 0.46058
1.3601 | 0 | 0 | 0 | 1.3601
1.3407 | 0.22113 | 0.22113 | 0 | 1.1195
0.42905 | 1.404 | 0.42905 | 0.975 | 0
0.20334 | 2.6583 | 0.20334 | 2.4549 | 0
0.82694 | 3 | 0.82694 | 2.1731 | 0
1.7649 | 3 | 1.7649 | 1.2351 | 0
2.2463 | 3 | 2.2463 | 0.75371 | 0
0.46478 | 3 | 0.46478 | 2.5352 | 0
0.35688 | 3 | 0.35688 | 2.6431 | 0
2.321 | 2.137 | 2.137 | 0 | 0.18406
1.0827 | 0.89012 | 0.89012 | 0 | 0.19263
0.42957 | 0.046118 | 0.046118 | 0 | 0.38345
0.44275 | 0 | 0 | 0 | 0.44275
1.0061 | 0 | 0 | 0 | 1.0061
0.12713 | 0 | 0 | 0 | 0.12713
3.6483 | 0 | 0 | 0 | 3.6483
0.48209 | 0 | 0 | 0 | 0.48209
0.45822 | 0 | 0 | 0 | 0.45822

## 160
Load Power (kW) | Inverter Power (kW) | Inverter to Load (kW) | Inverter to Grid (kW) | Grid to Load (kW)
0.94189 | 0 | 0 | 0 | 0.94189
0.65291 | 0 | 0 | 0 | 0.65291
0.068323 | 0 | 0 | 0 | 0.068323
0.41448 | 0 | 0 | 0 | 0.41448
0.76502 | 0 | 0 | 0 | 0.76502
0.95366 | 0 | 0 | 0 | 0.95366
0.24764 | 0 | 0 | 0 | 0.24764
1.6901 | 0.22113 | 0.22113 | 0 | 1.469
0.98016 | 1.404 | 0.98016 | 0.42389 | 0
3.8704 | 2.6583 | 2.6583 | 0 | 1.2122
1.4841 | 3 | 1.4841 | 1.5159 | 0
1.3411 | 3 | 1.3411 | 1.6589 | 0
1.1326 | 3 | 1.1326 | 1.8674 | 0
1.341 | 3 | 1.341 | 1.659 | 0
0.39092 | 3 | 0.39092 | 2.6091 | 0
1.5051 | 2.137 | 1.5051 | 0.6319 | 0
0.55561 | 0.89012 | 0.55561 | 0.33451 | 0
3.1554 | 0.046118 | 0.046118 | 0 | 3.1093
0.96484 | 0 | 0 | 0 | 0.96484
1.0987 | 0 | 0 | 0 | 1.0987
2.6074 | 0 | 0 | 0 | 2.6074
0.76799 | 0 | 0 | 0 | 0.76799
0.9755 | 0 | 0 | 0 | 0.9755
0.30218 | 0 | 0 | 0 | 0.30218

## 161
Load Power (kW) | Inverter Power (kW) | Inverter to Load (kW) | Inverter to Grid (kW) | Grid to Load (kW)
0.88683 | 0 | 0 | 0 | 0.88683
0.49911 | 0 | 0 | 0 | 0.49911
0.22228 | 0 | 0 | 0 | 0.22228
0.073661 | 0 | 0 | 0 | 0.073661
0.17724 | 0 | 0 | 0 | 0.17724
0.1761 | 0 | 0 | 0 | 0.1761
0.004912 | 0 | 0 | 0 | 0.004912
1.0996 | 0.22113 | 0.22113 | 0 | 0.87848
0.32956 | 1.404 | 0.32956 | 1.0745 | 0
0.69708 | 2.6583 | 0.69708 | 1.9612 | 0
0.47447 | 3 | 0.47447 | 2.5255 | 0
0.094433 | 3 | 0.094433 | 2.9056 | 0
1.8573 | 3 | 1.8573 | 1.1427 | 0
1.4503 | 3 | 1.4503 | 1.5497 | 0
0.8352 | 3 | 0.8352 | 2.1648 | 0
1.317 | 2.137 | 1.317 | 0.81999 | 0
7.366 | 0.89012 | 0.89012 | 0 | 6.4759
0.74963 | 0.046118 | 0.046118 | 0 | 0.70351
4.0126 | 0 | 0 | 0 | 4.0126
0.57319 | 0 | 0 | 0 | 0.57319
0.35841 | 0 | 0 | 0 | 0.35841
1.3286 | 0 | 0 | 0 | 1.3286
1.09 | 0 | 0 | 0 | 1.09
0.47742 | 0 | 0 | 0 | 0.47742

## 162
Load Power (kW) | Inverter Power (kW) | Inverter to Load (kW) | Inverter to Grid (kW) | Grid to Load (kW)
1.4861 | 0 | 0 | 0 | 1.4861
0.51144 | 0 | 0 | 0 | 0.51144
0.56665 | 0 | 0 | 0 | 0.56665
0.99296 | 0 | 0 | 0 | 0.99296
0.52852 | 0 | 0 | 0 | 0.52852
0.71994 | 0 | 0 | 0 | 0.71994
0.14251 | 0 | 0 | 0 | 0.14251
0.47302 | 0.22113 | 0.22113 | 0 | 0.25189
1.3745 | 1.404 | 1.3745 | 0.029519 | 0
0.14639 | 2.6583 | 0.14639 | 2.5119 | 0
0.84831 | 3 | 0.84831 | 2.1517 | 0
0.35114 | 3 | 0.35114 | 2.6489 | 0
0.53553 | 3 | 0.53553 | 2.4645 | 0
1.9101 | 3 | 1.9101 | 1.0899 | 0
0.61758 | 3 | 0.61758 | 2.3824 | 0
2.9044 | 2.137 | 2.137 | 0 | 0.76747
0.076901 | 0.89012 | 0.076901 | 0.81322 | 0
0.25843 | 0.046118 | 0.046118 | 0 | 0.21231
0.90436 | 0 | 0 | 0 | 0.90436
2.3039 | 0 | 0 | 0 | 2.3039
0.52973 | 0 | 0 | 0 | 0.52973
0.9448 | 0 | 0 | 0 | 0.9448
4.0286 | 0 | 0 | 0 | 4.0286
2.6889 | 0 | 0 | 0 | 2.6889

## 163
Load Power (kW) | Inverter Power (kW) | Inverter to Load (kW) | Inverter to Grid (kW) | Grid to Load (kW)
1.0063 | 0 | 0 | 0 | 1.0063
0.78752 | 0 | 0 | 0 | 0.78752
0.39991 | 0 | 0 | 0 | 0.39991
0.17122 | 0 | 0 | 0 | 0.17122
0.85579 | 0 | 0 | 0 | 0.85579
0.3301 | 0 | 0 | 0 | 0.3301
1.2087 | 0 | 0 | 0 | 1.2087
0.66222 | 0.22113 | 0.22113 | 0 | 0.44109
1.431 | 1.404 | 1.404 | 0 | 0.026971
1.1516 | 2.6583 | 1.1516 | 1.5066 | 0
0.43364 | 3 | 0.43364 | 2.5664 | 0
0.61352 | 3 | 0.61352 | 2.3865 | 0
0.28242 | 3 | 0.28242 | 2.7176 | 0
0.086143 | 3 | 0.086143 | 2.9139 | 0
0.12037 | 3 | 0.12037 | 2.8796 | 0
0.39702 | 2.137 | 0.39702 | 1.7399 | 0
0.12271 | 0.89012 | 0.12271 | 0.76741 | 0
2.0498 | 0.046118 | 0.046118 | 0 | 2.0037
3.022 | 0 | 0 | 0 | 3.022
1.8786 | 0 | 0 | 0 | 1.8786
1.8471 | 0 | 0 | 0 | 1.8471
2.4704 | 0 | 0 | 0 | 2.4704
0.44187 | 0 | 0 | 0 | 0.44187
0.32479 | 0 | 0 | 0 | 0.32479

## 164
Load Power (kW) | Inverter Power (kW) | Inverter to Load (kW) | Inverter to Grid (kW) | Grid to Load (kW)
2.2434 | 0 | 0 | 0 | 2.2434
0.94882 | 0 | 0 | 0 | 0.94882
0.44051 | 0 | 0 | 0 | 0.44051
0.35558 | 0 | 0 | 0 | 0.35558
0.25474 | 0 | 0 | 0 | 0.25474
0.45391 | 0 | 0 | 0 | 0.45391
1.1455 | 0 | 0 | 0 | 1.1455
0.63131 | 0.22113 | 0.22113 | 0 | 0.41018
3.5058 | 1.404 | 1.404 | 0 | 2.1018
1.7185 | 2.6583 | 1.7185 | 0.9398 | 0
0.88109 | 3 | 0.88109 | 2.1189 | 0
0.24084 | 3 | 0.24084 | 2.7592 | 0
0.040777 | 3 | 0.040777 | 2.9592 | 0
0.46571 | 3 | 0.46571 | 2.5343 | 0
0.21196 | 3 | 0.21196 | 2.788 | 0
0.55833 | 2.137 | 0.55833 | 1.5786 | 0
0.51722 | 0.89012 | 0.51722 | 0.3729 | 0
2.2127 | 0.046118 | 0.046118 | 0 | 2.1665
0.48737 | 0 | 0 | 0 | 0.48737
0.78114 | 0 | 0 | 0 | 0.78114
3.1004 | 0 | 0 | 0 | 3.1004
0.85886 | 0 | 0 | 0 | 0.85886
0.4073 | 0 | 0 | 0 | 0.4073
0.94679 | 0 | 0 | 0 | 0.94679

## 165
Load Power (kW) | Inverter Power (kW) | Inverter to Load (kW) | Inverter to Grid (kW) | Grid to Load (kW)
1.7589 | 0 | 0 | 0 | 1.7589
0.30084 | 0 | 0 | 0 | 0.30084
0.15513 | 0 | 0 | 0 | 0.15513
0.77648 | 0 | 0 | 0 | 0.77648
1.132 | 0 | 0 | 0 | 1.132
0.006633 | 0 | 0 | 0 | 0.006633
0.084422 | 0 | 0 | 0 | 0.084422
0.57979 | 0.22113 | 0.22113 | 0 | 0.35866
0.88218 | 1.404 | 0.88218 | 0.52187 | 0
0.26389 | 2.6583 | 0.26389 | 2.3944 | 0
0.94732 | 3 | 0.94732 | 2.0527 | 0
0.65235 | 3 | 0.65235 | 2.3477 | 0
0.15287 | 3 | 0.15287 | 2.8471 | 0
0.2628 | 3 | 0.2628 | 2.7372 | 0
0.94271 | 3 | 0.94271 | 2.0573 | 0
0.87614 | 2.137 | 0.87614 | 1.2608 | 0
1.2141 | 0.89012 | 0.89012 | 0 | 0.32399
1.1878 | 0.046118 | 0.046118 | 0 | 1.1416
2.247 | 0 | 0 | 0 | 2.247
1.0687 | 0 | 0 | 0 | 1.0687
0.6168 | 0 | 0 | 0 | 0.6168
0.85916 | 0 | 0 | 0 | 0.85916
0.47495 | 0 | 0 | 0 | 0.47495
0.27501 | 0 | 0 | 0 | 0.27501