## 1
Load Power (kW) | Inverter Power (kW) | Inverter to Load (kW) | Inverter to Grid (kW) | Grid to Load (kW)
0.79262 | 0 | 0 | 0 | 0.79262
0.20347 | 0 | 0 | 0 | 0.20347
0.13135 | 0 | 0 | 0 | 0.13135
1.3562 | 0 | 0 | 0 | 1.3562
0.08657 | 0 | 0 | 0 | 0.08657
0.11248 | 0 | 0 | 0 | 0.11248
0.040973 | 0 | 0 | 0 | 0.040973
0.025408 | 0 | 0 | 0 | 0.025408
1.4932 | 0 | 0 | 0 | 1.4932
1.2359 | 0 | 0 | 0 | 1.2359
0.57923 | 0 | 0 | 0 | 0.57923
2.8848 | 0 | 0 | 0 | 2.8848
0.06652 | 0 | 0 | 0 | 0.06652
1.523 | 0 | 0 | 0 | 1.523
12.7751 | 0 | 0 | 0 | 12.7751
0.77709 | 0.44067 | 0.44067 | 0 | 0.33641
2.0462 | 1.0731 | 1.0731 | 0 | 0.9731
0.5134 | 1.7409 | 0.5134 | 1.2275 | 0
0.73718 | 2.3773 | 0.73718 | 1.6401 | 0
0.15737 | 2.939 | 0.15737 | 2.7816 | 0
2.556 | 3.4565 | 2.556 | 0.90051 | 0
0.082147 | 3.8485 | 0.082147 | 3.7664 | 0
0.36684 | 4.1288 | 0.36684 | 3.7619 | 0
0.81576 | 4.2976 | 0.81576 | 3.4818 | 0
0.82039 | 4.333 | 0.82039 | 3.5126 | 0
0.030258 | 4.2946 | 0.030258 | 4.2643 | 0
0.04018 | 4.1008 | 0.04018 | 4.0606 | 0
1.3425 | 3.8281 | 1.3425 | 2.4857 | 0
0.42905 | 3.4522 | 0.42905 | 3.0232 | 0
0.27648 | 2.9906 | 0.27648 | 2.7141 | 0
0.73592 | 2.446 | 0.73592 | 1.7101 | 0
1.0601 | 1.8323 | 1.0601 | 0.7722 | 0
0.19993 | 1.2018 | 0.19993 | 1.0019 | 0
2.704 | 0.57849 | 0.57849 | 0 | 2.1255
3.7554 | 0.092236 | 0.092236 | 0 | 3.6632
1.0399 | 0 | 0 | 0 | 1.0399
0.4066 | 0 | 0 | 0 | 0.4066
1.3626 | 0 | 0 | 0 | 1.3626
8.0314 | 0 | 0 | 0 | 8.0314
9.2776 | 0 | 0 | 0 | 9.2776
0.53913 | 0 | 0 | 0 | 0.53913
1.9377 | 0 | 0 | 0 | 1.9377
0.22142 | 0 | 0 | 0 | 0.22142
3.5146 | 0 | 0 | 0 | 3.5146
1.1106 | 0 | 0 | 0 | 1.1106
0.93129 | 0 | 0 | 0 | 0.93129
1.4931 | 0 | 0 | 0 | 1.4931
0.076773 | 0 | 0 | 0 | 0.076773

## 2
Load Power (kW) | Inverter Power (kW) | Inverter to Load (kW) | Inverter to Grid (kW) | Grid to Load (kW)
2.9373 | 0 | 0 | 0 | 2.9373
0.22757 | 0 | 0 | 0 | 0.22757
0.36311 | 0 | 0 | 0 | 0.36311
0.62097 | 0 | 0 | 0 | 0.62097
0.33771 | 0 | 0 | 0 | 0.33771
0.49648 | 0 | 0 | 0 | 0.49648
0.039944 | 0 | 0 | 0 | 0.039944
0.47428 | 0 | 0 | 0 | 0.47428
1.1807 | 0 | 0 | 0 | 1.1807
0.67335 | 0 | 0 | 0 | 0.67335
0.10497 | 0 | 0 | 0 | 0.10497
0.25714 | 0 | 0 | 0 | 0.25714
0.021445 | 0 | 0 | 0 | 0.021445
0.59132 | 0 | 0 | 0 | 0.59132
2.3431 | 0 | 0 | 0 | 2.3431
0.13461 | 0.44067 | 0.13461 | 0.30607 | 0
0.23171 | 1.0731 | 0.23171 | 0.84138 | 0
3.9629 | 1.7409 | 1.7409 | 0 | 2.2221
0.65057 | 2.3773 | 0.65057 | 1.7267 | 0
0.28649 | 2.939 | 0.28649 | 2.6525 | 0
0.93744 | 3.4565 | 0.93744 | 2.5191 | 0
0.89244 | 3.8485 | 0.89244 | 2.9561 | 0
1.1889 | 4.1288 | 1.1889 | 2.9399 | 0
0.009169 | 4.2976 | 0.009169 | 4.2884 | 0
0.043734 | 4.333 | 0.043734 | 4.2893 | 0
3.2295 | 4.2946 | 3.2295 | 1.065 | 0
0.62939 | 4.1008 | 0.62939 | 3.4714 | 0
0.15894 | 3.8281 | 0.15894 | 3.6692 | 0
0.96805 | 3.4522 | 0.96805 | 2.4842 | 0
3.5592 | 2.9906 | 2.9906 | 0 | 0.56867
0.12433 | 2.446 | 0.12433 | 2.3217 | 0
1.5575 | 1.8323 | 1.5575 | 0.27478 | 0
1.4819 | 1.2018 | 1.2018 | 0 | 0.28007
0.20689 | 0.57849 | 0.20689 | 0.3716 | 0
1.2896 | 0.092236 | 0.092236 | 0 | 1.1974
0.27137 | 0 | 0 | 0 | 0.27137
0.13689 | 0 | 0 | 0 | 0.13689
1.4729 | 0 | 0 | 0 | 1.4729
1.2698 | 0 | 0 | 0 | 1.2698
0.025536 | 0 | 0 | 0 | 0.025536
2.8448 | 0 | 0 | 0 | 2.8448
3.6574 | 0 | 0 | 0 | 3.6574
0.60556 | 0 | 0 | 0 | 0.60556
1.0741 | 0 | 0 | 0 | 1.0741
0.78396 | 0 | 0 | 0 | 0.78396
1.6126 | 0 | 0 | 0 | 1.6126
0.14334 | 0 | 0 | 0 | 0.14334
0.81182 | 0 | 0 | 0 | 0.81182

## 3
Load Power (kW) | Inverter Power (kW) | Inverter to Load (kW) | Inverter to Grid (kW) | Grid to Load (kW)
1.1797 | 0 | 0 | 0 | 1.1797
0.42956 | 0 | 0 | 0 | 0.42956
0.47949 | 0 | 0 | 0 | 0.47949
1.8373 | 0 | 0 | 0 | 1.8373
0.027284 | 0 | 0 | 0 | 0.027284
0.70833 | 0 | 0 | 0 | 0.70833
0.35738 | 0 | 0 | 0 | 0.35738
0.13777 | 0 | 0 | 0 | 0.13777
0.11098 | 0 | 0 | 0 | 0.11098
0.010869 | 0 | 0 | 0 | 0.010869
2.8812 | 0 | 0 | 0 | 2.8812
0.051822 | 0 | 0 | 0 | 0.051822
0.01701 | 0 | 0 | 0 | 0.01701
0.12647 | 0 | 0 | 0 | 0.12647
0.060864 | 0 | 0 | 0 | 0.060864
1.7381 | 0.44067 | 0.44067 | 0 | 1.2974
0.90874 | 1.0731 | 0.90874 | 0.16436 | 0
0.20213 | 1.7409 | 0.20213 | 1.5387 | 0
0.25318 | 2.3773 | 0.25318 | 2.1241 | 0
0.1798 | 2.939 | 0.1798 | 2.7592 | 0
3.0723 | 3.4565 | 3.0723 | 0.38421 | 0
0.53329 | 3.8485 | 0.53329 | 3.3152 | 0
0.035104 | 4.1288 | 0.035104 | 4.0937 | 0
1.3188 | 4.2976 | 1.3188 | 2.9788 | 0
0.16895 | 4.333 | 0.16895 | 4.1641 | 0
0.45669 | 4.2946 | 0.45669 | 3.8379 | 0
0.60555 | 4.1008 | 0.60555 | 3.4952 | 0
8.2218 | 3.8281 | 3.8281 | 0 | 4.3937
0.17905 | 3.4522 | 0.17905 | 3.2732 | 0
1.2776 | 2.9906 | 1.2776 | 1.7129 | 0
0.18361 | 2.446 | 0.18361 | 2.2624 | 0
0.43268 | 1.8323 | 0.43268 | 1.3996 | 0
0.3467 | 1.2018 | 0.3467 | 0.85515 | 0
0.49472 | 0.57849 | 0.49472 | 0.083777 | 0
0.86167 | 0.092236 | 0.092236 | 0 | 0.76944
0.11058 | 0 | 0 | 0 | 0.11058
1.1348 | 0 | 0 | 0 | 1.1348
0.40754 | 0 | 0 | 0 | 0.40754
3.0421 | 0 | 0 | 0 | 3.0421
1.4158 | 0 | 0 | 0 | 1.4158
2.2412 | 0 | 0 | 0 | 2.2412
1.2075 | 0 | 0 | 0 | 1.2075
1.2286 | 0 | 0 | 0 | 1.2286
0.095457 | 0 | 0 | 0 | 0.095457
0.32511 | 0 | 0 | 0 | 0.32511
0.38584 | 0 | 0 | 0 | 0.38584
0.85875 | 0 | 0 | 0 | 0.85875
0.17348 | 0 | 0 | 0 | 0.17348

## 4
Load Power (kW) | Inverter Power (kW) | Inverter to Load (kW) | Inverter to Grid (kW) | Grid to Load (kW)
0.14647 | 0 | 0 | 0 | 0.14647
0.23518 | 0 | 0 | 0 | 0.23518
1.2293 | 0 | 0 | 0 | 1.2293
0.48407 | 0 | 0 | 0 | 0.48407
0.29473 | 0 | 0 | 0 | 0.29473
0.68403 | 0 | 0 | 0 | 0.68403
0.72666 | 0 | 0 | 0 | 0.72666
0.57635 | 0 | 0 | 0 | 0.57635
0.32423 | 0 | 0 | 0 | 0.32423
0.8143 | 0 | 0 | 0 | 0.8143
0.026465 | 0 | 0 | 0 | 0.026465
0.42783 | 0 | 0 | 0 | 0.42783
0.33689 | 0 | 0 | 0 | 0.33689
1.0275 | 0 | 0 | 0 | 1.0275
0.13015 | 0 | 0 | 0 | 0.13015
0.21845 | 0.44067 | 0.21845 | 0.22223 | 0
0.5864 | 1.0731 | 0.5864 | 0.48669 | 0
0.77014 | 1.7409 | 0.77014 | 0.97072 | 0
0.002737 | 2.3773 | 0.002737 | 2.3745 | 0
1.1891 | 2.939 | 1.1891 | 1.7499 | 0
0.12804 | 3.4565 | 0.12804 | 3.3285 | 0
0.83607 | 3.8485 | 0.83607 | 3.0124 | 0
1.2166 | 4.1288 | 1.2166 | 2.9122 | 0
0.11476 | 4.2976 | 0.11476 | 4.1828 | 0
0.005333 | 4.333 | 0.005333 | 4.3277 | 0
1.579 | 4.2946 | 1.579 | 2.7156 | 0
0.31558 | 4.1008 | 0.31558 | 3.7852 | 0
0.25719 | 3.8281 | 0.25719 | 3.5709 | 0
0.46889 | 3.4522 | 0.46889 | 2.9833 | 0
1.0769 | 2.9906 | 1.0769 | 1.9137 | 0
1.8606 | 2.446 | 1.8606 | 0.58541 | 0
0.095121 | 1.8323 | 0.095121 | 1.7372 | 0
0.58142 | 1.2018 | 0.58142 | 0.62043 | 0
0.19619 | 0.57849 | 0.19619 | 0.3823 | 0
0.48522 | 0.092236 | 0.092236 | 0 | 0.39298
0.40577 | 0 | 0 | 0 | 0.40577
1.2365 | 0 | 0 | 0 | 1.2365
1.2549 | 0 | 0 | 0 | 1.2549
0.79701 | 0 | 0 | 0 | 0.79701
0.97279 | 0 | 0 | 0 | 0.97279
1.1476 | 0 | 0 | 0 | 1.1476
0.13418 | 0 | 0 | 0 | 0.13418
0.69176 | 0 | 0 | 0 | 0.69176
0.14184 | 0 | 0 | 0 | 0.14184
0.3165 | 0 | 0 | 0 | 0.3165
3.3205 | 0 | 0 | 0 | 3.3205
0.60343 | 0 | 0 | 0 | 0.60343
6.2624 | 0 | 0 | 0 | 6.2624

## 5
Load Power (kW) | Inverter Power (kW) | Inverter to Load (kW) | Inverter to Grid (kW) | Grid to Load (kW)
0.56904 | 0 | 0 | 0 | 0.56904
0.32991 | 0 | 0 | 0 | 0.32991
0.6729 | 0 | 0 | 0 | 0.6729
1.3504 | 0 | 0 | 0 | 1.3504
0.24088 | 0 | 0 | 0 | 0.24088
1.3005 | 0 | 0 | 0 | 1.3005
0.093784 | 0 | 0 | 0 | 0.093784
0.74522 | 0 | 0 | 0 | 0.74522
0.25658 | 0 | 0 | 0 | 0.25658
0.016224 | 0 | 0 | 0 | 0.016224
2.4484 | 0 | 0 | 0 | 2.4484
0.046267 | 0 | 0 | 0 | 0.046267
0.28344 | 0 | 0 | 0 | 0.28344
0.062697 | 0 | 0 | 0 | 0.062697
0.43276 | 0 | 0 | 0 | 0.43276
0.87112 | 0.44067 | 0.44067 | 0 | 0.43045
0.007975 | 1.0731 | 0.007975 | 1.0651 | 0
0.066241 | 1.7409 | 0.066241 | 1.6746 | 0
0.63204 | 2.3773 | 0.63204 | 1.7452 | 0
0.4196 | 2.939 | 0.4196 | 2.5194 | 0
0.31474 | 3.4565 | 0.31474 | 3.1418 | 0
1.5087 | 3.8485 | 1.5087 | 2.3398 | 0
0.96303 | 4.1288 | 0.96303 | 3.1657 | 0
1.299 | 4.2976 | 1.299 | 2.9986 | 0
1.0878 | 4.333 | 1.0878 | 3.2452 | 0
1.2526 | 4.2946 | 1.2526 | 3.042 | 0
0.10873 | 4.1008 | 0.10873 | 3.9921 | 0
0.78017 | 3.8281 | 0.78017 | 3.048 | 0
0.042675 | 3.4522 | 0.042675 | 3.4095 | 0
3.553 | 2.9906 | 2.9906 | 0 | 0.5625
0.40234 | 2.446 | 0.40234 | 2.0437 | 0
2.8707 | 1.8323 | 1.8323 | 0 | 1.0384
1.1642 | 1.2018 | 1.1642 | 0.037689 | 0
1.2481 | 0.57849 | 0.57849 | 0 | 0.66956
2.9701 | 0.092236 | 0.092236 | 0 | 2.8779
0.47475 | 0 | 0 | 0 | 0.47475
0.46388 | 0 | 0 | 0 | 0.46388
0.88694 | 0 | 0 | 0 | 0.88694
0.18244 | 0 | 0 | 0 | 0.18244
0.33526 | 0 | 0 | 0 | 0.33526
0.25084 | 0 | 0 | 0 | 0.25084
0.087935 | 0 | 0 | 0 | 0.087935
1.8109 | 0 | 0 | 0 | 1.8109
2.4993 | 0 | 0 | 0 | 2.4993
0.50011 | 0 | 0 | 0 | 0.50011
0.46403 | 0 | 0 | 0 | 0.46403
4.5155 | 0 | 0 | 0 | 4.5155
0.1529 | 0 | 0 | 0 | 0.1529

## 6
Load Power (kW) | Inverter Power (kW) | Inverter to Load (kW) | Inverter to Grid (kW) | Grid to Load (kW)
0.021062 | 0 | 0 | 0 | 0.021062
2.5341 | 0 | 0 | 0 | 2.5341
1.0099 | 0 | 0 | 0 | 1.0099
1.2278 | 0 | 0 | 0 | 1.2278
0.78393 | 0 | 0 | 0 | 0.78393
0.34788 | 0 | 0 | 0 | 0.34788
0.13119 | 0 | 0 | 0 | 0.13119
0.42861 | 0 | 0 | 0 | 0.42861
0.61568 | 0 | 0 | 0 | 0.61568
1.3414 | 0 | 0 | 0 | 1.3414
0.36273 | 0 | 0 | 0 | 0.36273
0.11127 | 0 | 0 | 0 | 0.11127
1.0242 | 0 | 0 | 0 | 1.0242
0.000622 | 0 | 0 | 0 | 0.000622
1.7407 | 0 | 0 | 0 | 1.7407
1.5977 | 0.44067 | 0.44067 | 0 | 1.157
0.89116 | 1.0731 | 0.89116 | 0.18193 | 0
0.159 | 1.7409 | 0.159 | 1.5819 | 0
0.17074 | 2.3773 | 0.17074 | 2.2065 | 0
0.018077 | 2.939 | 0.018077 | 2.9209 | 0
0.02865 | 3.4565 | 0.02865 | 3.4279 | 0
1.4518 | 3.8485 | 1.4518 | 2.3967 | 0
0.21713 | 4.1288 | 0.21713 | 3.9116 | 0
0.2059 | 4.2976 | 0.2059 | 4.0917 | 0
3.0582 | 4.333 | 3.0582 | 1.2748 | 0
0.48545 | 4.2946 | 0.48545 | 3.8091 | 0
1.6569 | 4.1008 | 1.6569 | 2.4439 | 0
0.70643 | 3.8281 | 0.70643 | 3.1217 | 0
1.3408 | 3.4522 | 1.3408 | 2.1114 | 0
1.395 | 2.9906 | 1.395 | 1.5955 | 0
0.81975 | 2.446 | 0.81975 | 1.6262 | 0
0.12906 | 1.8323 | 0.12906 | 1.7032 | 0
1.4493 | 1.2018 | 1.2018 | 0 | 0.24745
0.10513 | 0.57849 | 0.10513 | 0.47336 | 0
0.15791 | 0.092236 | 0.092236 | 0 | 0.065672
3.6386 | 0 | 0 | 0 | 3.6386
2.4341 | 0 | 0 | 0 | 2.4341
0.46896 | 0 | 0 | 0 | 0.46896
1.9312 | 0 | 0 | 0 | 1.9312
0.50305 | 0 | 0 | 0 | 0.50305
2.8358 | 0 | 0 | 0 | 2.8358
0.075807 | 0 | 0 | 0 | 0.075807
7.005 | 0 | 0 | 0 | 7.005
2.4868 | 0 | 0 | 0 | 2.4868
0.4376 | 0 | 0 | 0 | 0.4376
0.52966 | 0 | 0 | 0 | 0.52966
1.6603 | 0 | 0 | 0 | 1.6603
2.7805 | 0 | 0 | 0 | 2.7805

## 7
Load Power (kW) | Inverter Power (kW) | Inverter to Load (kW) | Inverter to Grid (kW) | Grid to Load (kW)
0.83192 | 0 | 0 | 0 | 0.83192
0.79436 | 0 | 0 | 0 | 0.79436
0.11295 | 0 | 0 | 0 | 0.11295
0.074156 | 0 | 0 | 0 | 0.074156
2.4321 | 0 | 0 | 0 | 2.4321
0.28137 | 0 | 0 | 0 | 0.28137
0.009915 | 0 | 0 | 0 | 0.009915
0.037331 | 0 | 0 | 0 | 0.037331
1.6549 | 0 | 0 | 0 | 1.6549
0.25252 | 0 | 0 | 0 | 0.25252
1.8951 | 0 | 0 | 0 | 1.8951
0.32431 | 0 | 0 | 0 | 0.32431
0.40609 | 0 | 0 | 0 | 0.40609
0.079313 | 0 | 0 | 0 | 0.079313
0.0002 | 0 | 0 | 0 | 0.0002
0.020292 | 0.44067 | 0.020292 | 0.42038 | 0
2.0606 | 1.0731 | 1.0731 | 0 | 0.98747
0.81095 | 1.7409 | 0.81095 | 0.92991 | 0
0.077754 | 2.3773 | 0.077754 | 2.2995 | 0
1.2235 | 2.939 | 1.2235 | 1.7155 | 0
0.65169 | 3.4565 | 0.65169 | 2.8048 | 0
0.070519 | 3.8485 | 0.070519 | 3.778 | 0
0.53623 | 4.1288 | 0.53623 | 3.5925 | 0
0.2868 | 4.2976 | 0.2868 | 4.0108 | 0
1.1508 | 4.333 | 1.1508 | 3.1822 | 0
0.44023 | 4.2946 | 0.44023 | 3.8543 | 0
0.10931 | 4.1008 | 0.10931 | 3.9915 | 0
0.83356 | 3.8281 | 0.83356 | 2.9946 | 0
1.1084 | 3.4522 | 1.1084 | 2.3438 | 0
1.5516 | 2.9906 | 1.5516 | 1.4389 | 0
0.014087 | 2.446 | 0.014087 | 2.4319 | 0
1.1887 | 1.8323 | 1.1887 | 0.64358 | 0
0.065944 | 1.2018 | 0.065944 | 1.1359 | 0
0.087101 | 0.57849 | 0.087101 | 0.49139 | 0
0.38201 | 0.092236 | 0.092236 | 0 | 0.28977
2.5432 | 0 | 0 | 0 | 2.5432
2.4473 | 0 | 0 | 0 | 2.4473
0.62005 | 0 | 0 | 0 | 0.62005
0.14902 | 0 | 0 | 0 | 0.14902
0.31629 | 0 | 0 | 0 | 0.31629
1.8488 | 0 | 0 | 0 | 1.8488
1.0506 | 0 | 0 | 0 | 1.0506
0.28711 | 0 | 0 | 0 | 0.28711
0.47761 | 0 | 0 | 0 | 0.47761
1.2126 | 0 | 0 | 0 | 1.2126
1.8905 | 0 | 0 | 0 | 1.8905
0.082226 | 0 | 0 | 0 | 0.082226
0.035826 | 0 | 0 | 0 | 0.035826

## 8
Load Power (kW) | Inverter Power (kW) | Inverter to Load (kW) | Inverter to Grid (kW) | Grid to Load (kW)
1.5429 | 0 | 0 | 0 | 1.5429
0.12978 | 0 | 0 | 0 | 0.12978
0.22724 | 0 | 0 | 0 | 0.22724
1.7943 | 0 | 0 | 0 | 1.7943
0.57461 | 0 | 0 | 0 | 0.57461
0.60998 | 0 | 0 | 0 | 0.60998
0.98452 | 0 | 0 | 0 | 0.98452
2.2936 | 0 | 0 | 0 | 2.2936
0.79296 | 0 | 0 | 0 | 0.79296
0.11332 | 0 | 0 | 0 | 0.11332
0.17413 | 0 | 0 | 0 | 0.17413
1.4952 | 0 | 0 | 0 | 1.4952
0.016442 | 0 | 0 | 0 | 0.016442
0.31065 | 0 | 0 | 0 | 0.31065
8.291 | 0 | 0 | 0 | 8.291
0.092436 | 0.44067 | 0.092436 | 0.34824 | 0
0.071882 | 1.0731 | 0.071882 | 1.0012 | 0
0.006365 | 1.7409 | 0.006365 | 1.7345 | 0
0.26097 | 2.3773 | 0.26097 | 2.1163 | 0
1.4798 | 2.939 | 1.4798 | 1.4592 | 0
0.93751 | 3.4565 | 0.93751 | 2.519 | 0
0.64784 | 3.8485 | 0.64784 | 3.2007 | 0
0.22922 | 4.1288 | 0.22922 | 3.8995 | 0
1.5098 | 4.2976 | 1.5098 | 2.7878 | 0
0.54767 | 4.333 | 0.54767 | 3.7853 | 0
0.58525 | 4.2946 | 0.58525 | 3.7093 | 0
0.54703 | 4.1008 | 0.54703 | 3.5538 | 0
0.020975 | 3.8281 | 0.020975 | 3.8072 | 0
1.0994 | 3.4522 | 1.0994 | 2.3528 | 0
1.5614 | 2.9906 | 1.5614 | 1.4291 | 0
0.69637 | 2.446 | 0.69637 | 1.7496 | 0
4.0095 | 1.8323 | 1.8323 | 0 | 2.1772
0.068351 | 1.2018 | 0.068351 | 1.1335 | 0
0.25158 | 0.57849 | 0.25158 | 0.32691 | 0
1.4083 | 0.092236 | 0.092236 | 0 | 1.3161
1.2209 | 0 | 0 | 0 | 1.2209
0.30998 | 0 | 0 | 0 | 0.30998
0.95791 | 0 | 0 | 0 | 0.95791
0.34124 | 0 | 0 | 0 | 0.34124
1.7967 | 0 | 0 | 0 | 1.7967
0.35335 | 0 | 0 | 0 | 0.35335
0.48012 | 0 | 0 | 0 | 0.48012
3.0275 | 0 | 0 | 0 | 3.0275
0.39576 | 0 | 0 | 0 | 0.39576
0.089419 | 0 | 0 | 0 | 0.089419
0.039745 | 0 | 0 | 0 | 0.039745
0.65056 | 0 | 0 | 0 | 0.65056
0.028571 | 0 | 0 | 0 | 0.028571

## 9
Load Power (kW) | Inverter Power (kW) | Inverter to Load (kW) | Inverter to Grid (kW) | Grid to Load (kW)
0.42202 | 0 | 0 | 0 | 0.42202
0.83383 | 0 | 0 | 0 | 0.83383
0.61238 | 0 | 0 | 0 | 0.61238
0.099404 | 0 | 0 | 0 | 0.099404
0.91512 | 0 | 0 | 0 | 0.91512
1.7098 | 0 | 0 | 0 | 1.7098
0.06762 | 0 | 0 | 0 | 0.06762
0.54451 | 0 | 0 | 0 | 0.54451
0.28408 | 0 | 0 | 0 | 0.28408
0.011186 | 0 | 0 | 0 | 0.011186
0.10544 | 0 | 0 | 0 | 0.10544
0.16425 | 0 | 0 | 0 | 0.16425
1.5354 | 0 | 0 | 0 | 1.5354
1.5021 | 0 | 0 | 0 | 1.5021
0.86618 | 0 | 0 | 0 | 0.86618
0.99563 | 0.44067 | 0.44067 | 0 | 0.55496
0.46614 | 1.0731 | 0.46614 | 0.60696 | 0
1.6299 | 1.7409 | 1.6299 | 0.11094 | 0
1.5063 | 2.3773 | 1.5063 | 0.87092 | 0
0.26856 | 2.939 | 0.26856 | 2.6705 | 0
3.4689 | 3.4565 | 3.4565 | 0 | 0.012379
0.83317 | 3.8485 | 0.83317 | 3.0153 | 0
1.5241 | 4.1288 | 1.5241 | 2.6046 | 0
0.33746 | 4.2976 | 0.33746 | 3.9601 | 0
0.01068 | 4.333 | 0.01068 | 4.3223 | 0
0.038614 | 4.2946 | 0.038614 | 4.256 | 0
0.64664 | 4.1008 | 0.64664 | 3.4541 | 0
2.4053 | 3.8281 | 2.4053 | 1.4229 | 0
1.2652 | 3.4522 | 1.2652 | 2.187 | 0
0.96923 | 2.9906 | 0.96923 | 2.0213 | 0
0.059196 | 2.446 | 0.059196 | 2.3868 | 0
0.51274 | 1.8323 | 0.51274 | 1.3195 | 0
0.61111 | 1.2018 | 0.61111 | 0.59074 | 0
0.25346 | 0.57849 | 0.25346 | 0.32503 | 0
1.265 | 0.092236 | 0.092236 | 0 | 1.1728
1.7902 | 0 | 0 | 0 | 1.7902
0.29582 | 0 | 0 | 0 | 0.29582
2.4776 | 0 | 0 | 0 | 2.4776
0.006217 | 0 | 0 | 0 | 0.006217
8.3597 | 0 | 0 | 0 | 8.3597
2.1588 | 0 | 0 | 0 | 2.1588
0.75753 | 0 | 0 | 0 | 0.75753
0.93478 | 0 | 0 | 0 | 0.93478
6.7194 | 0 | 0 | 0 | 6.7194
0.85676 | 0 | 0 | 0 | 0.85676
0.15285 | 0 | 0 | 0 | 0.15285
1.6324 | 0 | 0 | 0 | 1.6324
4.1922 | 0 | 0 | 0 | 4.1922

## 10
Load Power (kW) | Inverter Power (kW) | Inverter to Load (kW) | Inverter to Grid (kW) | Grid to Load (kW)
0.8351 | 0 | 0 | 0 | 0.8351
0.36906 | 0 | 0 | 0 | 0.36906
0.78968 | 0 | 0 | 0 | 0.78968
0.24518 | 0 | 0 | 0 | 0.24518
0.045667 | 0 | 0 | 0 | 0.045667
0.99107 | 0 | 0 | 0 | 0.99107
0.36037 | 0 | 0 | 0 | 0.36037
0.048388 | 0 | 0 | 0 | 0.048388
0.091337 | 0 | 0 | 0 | 0.091337
0.19468 | 0 | 0 | 0 | 0.19468
0.058213 | 0 | 0 | 0 | 0.058213
1.0766 | 0 | 0 | 0 | 1.0766
1.1988 | 0 | 0 | 0 | 1.1988
0.027211 | 0 | 0 | 0 | 0.027211
0.93773 | 0 | 0 | 0 | 0.93773
1.3958 | 0.44067 | 0.44067 | 0 | 0.95514
0.79801 | 1.0731 | 0.79801 | 0.27509 | 0
0.4264 | 1.7409 | 0.4264 | 1.3145 | 0
2.0761 | 2.3773 | 2.0761 | 0.30116 | 0
1.1101 | 2.939 | 1.1101 | 1.8289 | 0
1.8988 | 3.4565 | 1.8988 | 1.5578 | 0
2.8212 | 3.8485 | 2.8212 | 1.0274 | 0
1.7862 | 4.1288 | 1.7862 | 2.3425 | 0
0.9545 | 4.2976 | 0.9545 | 3.3431 | 0
0.74109 | 4.333 | 0.74109 | 3.5919 | 0
0.11374 | 4.2946 | 0.11374 | 4.1808 | 0
0.085605 | 4.1008 | 0.085605 | 4.0152 | 0
0.60736 | 3.8281 | 0.60736 | 3.2208 | 0
0.049552 | 3.4522 | 0.049552 | 3.4027 | 0
1.5504 | 2.9906 | 1.5504 | 1.4401 | 0
0.27899 | 2.446 | 0.27899 | 2.167 | 0
0.47379 | 1.8323 | 0.47379 | 1.3585 | 0
1.3325 | 1.2018 | 1.2018 | 0 | 0.13064
2.3078 | 0.57849 | 0.57849 | 0 | 1.7293
1.8506 | 0.092236 | 0.092236 | 0 | 1.7584
3.7871 | 0 | 0 | 0 | 3.7871
0.21083 | 0 | 0 | 0 | 0.21083
5.1221 | 0 | 0 | 0 | 5.1221
1.3127 | 0 | 0 | 0 | 1.3127
0.12102 | 0 | 0 | 0 | 0.12102
0.67653 | 0 | 0 | 0 | 0.67653
0.24051 | 0 | 0 | 0 | 0.24051
0.51231 | 0 | 0 | 0 | 0.51231
2.313 | 0 | 0 | 0 | 2.313
0.27118 | 0 | 0 | 0 | 0.27118
0.21643 | 0 | 0 | 0 | 0.21643
0.010782 | 0 | 0 | 0 | 0.010782
2.7356 | 0 | 0 | 0 | 2.7356

## 11
Load Power (kW) | Inverter Power (kW) | Inverter to Load (kW) | Inverter to Grid (kW) | Grid to Load (kW)
0.16865 | 0 | 0 | 0 | 0.16865
0.59959 | 0 | 0 | 0 | 0.59959
1.6181 | 0 | 0 | 0 | 1.6181
1.5458 | 0 | 0 | 0 | 1.5458
0.15702 | 0 | 0 | 0 | 0.15702
1.5367 | 0 | 0 | 0 | 1.5367
0.19993 | 0 | 0 | 0 | 0.19993
0.20515 | 0 | 0 | 0 | 0.20515
2.1285 | 0 | 0 | 0 | 2.1285
1.0956 | 0 | 0 | 0 | 1.0956
0.30884 | 0 | 0 | 0 | 0.30884
0.15021 | 0 | 0 | 0 | 0.15021
1.5471 | 0 | 0 | 0 | 1.5471
1.0159 | 0 | 0 | 0 | 1.0159
0.14035 | 0 | 0 | 0 | 0.14035
0.083918 | 0.44067 | 0.083918 | 0.35675 | 0
7.5559 | 1.0731 | 1.0731 | 0 | 6.4828
2.1528 | 1.7409 | 1.7409 | 0 | 0.41194
3.6861 | 2.3773 | 2.3773 | 0 | 1.3089
0.72894 | 2.939 | 0.72894 | 2.2101 | 0
0.12224 | 3.4565 | 0.12224 | 3.3343 | 0
1.5224 | 3.8485 | 1.5224 | 2.3261 | 0
0.4924 | 4.1288 | 0.4924 | 3.6364 | 0
0.3684 | 4.2976 | 0.3684 | 3.9292 | 0
0.49699 | 4.333 | 0.49699 | 3.836 | 0
1.0961 | 4.2946 | 1.0961 | 3.1985 | 0
0.88317 | 4.1008 | 0.88317 | 3.2176 | 0
0.018116 | 3.8281 | 0.018116 | 3.81 | 0
1.4382 | 3.4522 | 1.4382 | 2.014 | 0
2.2867 | 2.9906 | 2.2867 | 0.70388 | 0
0.040426 | 2.446 | 0.040426 | 2.4056 | 0
0.11253 | 1.8323 | 0.11253 | 1.7197 | 0
1.5847 | 1.2018 | 1.2018 | 0 | 0.38287
0.99092 | 0.57849 | 0.57849 | 0 | 0.41243
3.6644 | 0.092236 | 0.092236 | 0 | 3.5722
0.72511 | 0 | 0 | 0 | 0.72511
0.10023 | 0 | 0 | 0 | 0.10023
4.1775 | 0 | 0 | 0 | 4.1775
0.057435 | 0 | 0 | 0 | 0.057435
1.7779 | 0 | 0 | 0 | 1.7779
0.11359 | 0 | 0 | 0 | 0.11359
0.54493 | 0 | 0 | 0 | 0.54493
0.6519 | 0 | 0 | 0 | 0.6519
4.2906 | 0 | 0 | 0 | 4.2906
2.2321 | 0 | 0 | 0 | 2.2321
1.7588 | 0 | 0 | 0 | 1.7588
0.14357 | 0 | 0 | 0 | 0.14357
0.00481 | 0 | 0 | 0 | 0.00481

## 12
Load Power (kW) | Inverter Power (kW) | Inverter to Load (kW) | Inverter to Grid (kW) | Grid to Load (kW)
0.47769 | 0 | 0 | 0 | 0.47769
0.67924 | 0 | 0 | 0 | 0.67924
0.067116 | 0 | 0 | 0 | 0.067116
0.28432 | 0 | 0 | 0 | 0.28432
0.52878 | 0 | 0 | 0 | 0.52878
0.78541 | 0 | 0 | 0 | 0.78541
0.10591 | 0 | 0 | 0 | 0.10591
0.51447 | 0 | 0 | 0 | 0.51447
0.3113 | 0 | 0 | 0 | 0.3113
0.25039 | 0 | 0 | 0 | 0.25039
0.87911 | 0 | 0 | 0 | 0.87911
0.8227 | 0 | 0 | 0 | 0.8227
0.20725 | 0 | 0 | 0 | 0.20725
0.070665 | 0 | 0 | 0 | 0.070665
0.551 | 0 | 0 | 0 | 0.551
0.13547 | 0.44067 | 0.13547 | 0.3052 | 0
4.7409 | 1.0731 | 1.0731 | 0 | 3.6678
0.14601 | 1.7409 | 0.14601 | 1.5948 | 0
1.0832 | 2.3773 | 1.0832 | 1.2941 | 0
0.54007 | 2.939 | 0.54007 | 2.3989 | 0
0.56218 | 3.4565 | 0.56218 | 2.8944 | 0
0.38965 | 3.8485 | 0.38965 | 3.4589 | 0
0.37544 | 4.1288 | 0.37544 | 3.7533 | 0
1.7036 | 4.2976 | 1.7036 | 2.5939 | 0
2.638 | 4.333 | 2.638 | 1.695 | 0
0.84132 | 4.2946 | 0.84132 | 3.4532 | 0
5.6512 | 4.1008 | 4.1008 | 0 | 1.5504
0.087716 | 3.8281 | 0.087716 | 3.7404 | 0
2.9056 | 3.4522 | 2.9056 | 0.54665 | 0
0.1529 | 2.9906 | 0.1529 | 2.8377 | 0
0.34977 | 2.446 | 0.34977 | 2.0962 | 0
0.3695 | 1.8323 | 0.3695 | 1.4628 | 0
2.6537 | 1.2018 | 1.2018 | 0 | 1.4519
0.031167 | 0.57849 | 0.031167 | 0.54732 | 0
0.20948 | 0.092236 | 0.092236 | 0 | 0.11724
3.0027 | 0 | 0 | 0 | 3.0027
0.50371 | 0 | 0 | 0 | 0.50371
0.082172 | 0 | 0 | 0 | 0.082172
0.024669 | 0 | 0 | 0 | 0.024669
1.3371 | 0 | 0 | 0 | 1.3371
1.8651 | 0 | 0 | 0 | 1.8651
1.2198 | 0 | 0 | 0 | 1.2198
0.88279 | 0 | 0 | 0 | 0.88279
0.44115 | 0 | 0 | 0 | 0.44115
3.9266 | 0 | 0 | 0 | 3.9266
1.339 | 0 | 0 | 0 | 1.339
0.57966 | 0 | 0 | 0 | 0.57966
1.8591 | 0 | 0 | 0 | 1.8591

## 13
Load Power (kW) | Inverter Power (kW) | Inverter to Load (kW) | Inverter to Grid (kW) | Grid to Load (kW)
0.63835 | 0 | 0 | 0 | 0.63835
0.66423 | 0 | 0 | 0 | 0.66423
0.46233 | 0 | 0 | 0 | 0.46233
1.5285 | 0 | 0 | 0 | 1.5285
0.14441 | 0 | 0 | 0 | 0.14441
0.13623 | 0 | 0 | 0 | 0.13623
0.98337 | 0 | 0 | 0 | 0.98337
0.020866 | 0 | 0 | 0 | 0.020866
0.67796 | 0 | 0 | 0 | 0.67796
0.12664 | 0 | 0 | 0 | 0.12664
0.43047 | 0 | 0 | 0 | 0.43047
1.405 | 0 | 0 | 0 | 1.405
0.30655 | 0 | 0 | 0 | 0.30655
0.81558 | 0 | 0 | 0 | 0.81558
1.4506 | 0 | 0 | 0 | 1.4506
1.5578 | 0.44067 | 0.44067 | 0 | 1.1172
0.045353 | 1.0731 | 0.045353 | 1.0277 | 0
1.7054 | 1.7409 | 1.7054 | 0.035452 | 0
0.44714 | 2.3773 | 0.44714 | 1.9301 | 0
2.909 | 2.939 | 2.909 | 0.029978 | 0
0.60337 | 3.4565 | 0.60337 | 2.8532 | 0
0.012275 | 3.8485 | 0.012275 | 3.8362 | 0
0.97028 | 4.1288 | 0.97028 | 3.1585 | 0
0.42773 | 4.2976 | 0.42773 | 3.8698 | 0
0.50821 | 4.333 | 0.50821 | 3.8248 | 0
0.12625 | 4.2946 | 0.12625 | 4.1683 | 0
0.68791 | 4.1008 | 0.68791 | 3.4129 | 0
0.13302 | 3.8281 | 0.13302 | 3.6951 | 0
0.3976 | 3.4522 | 0.3976 | 3.0546 | 0
1.2255 | 2.9906 | 1.2255 | 1.765 | 0
0.46123 | 2.446 | 0.46123 | 1.9848 | 0
1.5922 | 1.8323 | 1.5922 | 0.24007 | 0
0.055005 | 1.2018 | 0.055005 | 1.1468 | 0
2.4953 | 0.57849 | 0.57849 | 0 | 1.9168
0.40829 | 0.092236 | 0.092236 | 0 | 0.31606
0.35953 | 0 | 0 | 0 | 0.35953
0.53935 | 0 | 0 | 0 | 0.53935
1.1165 | 0 | 0 | 0 | 1.1165
2.2791 | 0 | 0 | 0 | 2.2791
1.9101 | 0 | 0 | 0 | 1.9101
0.27797 | 0 | 0 | 0 | 0.27797
0.49324 | 0 | 0 | 0 | 0.49324
0.000466 | 0 | 0 | 0 | 0.000466
0.43142 | 0 | 0 | 0 | 0.43142
4.2834 | 0 | 0 | 0 | 4.2834
0.56822 | 0 | 0 | 0 | 0.56822
0.12033 | 0 | 0 | 0 | 0.12033
1.1631 | 0 | 0 | 0 | 1.1631

## 14
Load Power (kW) | Inverter Power (kW) | Inverter to Load (kW) | Inverter to Grid (kW) | Grid to Load (kW)
0.128 | 0 | 0 | 0 | 0.128
1.1588 | 0 | 0 | 0 | 1.1588
0.82593 | 0 | 0 | 0 | 0.82593
1.4253 | 0 | 0 | 0 | 1.4253
0.85825 | 0 | 0 | 0 | 0.85825
1.5148 | 0 | 0 | 0 | 1.5148
0.93913 | 0 | 0 | 0 | 0.93913
1.1326 | 0 | 0 | 0 | 1.1326
0.82777 | 0 | 0 | 0 | 0.82777
0.23716 | 0 | 0 | 0 | 0.23716
0.38054 | 0 | 0 | 0 | 0.38054
0.23635 | 0 | 0 | 0 | 0.23635
0.003656 | 0 | 0 | 0 | 0.003656
0.21976 | 0 | 0 | 0 | 0.21976
0.76933 | 0 | 0 | 0 | 0.76933
0.67387 | 0.44067 | 0.44067 | 0 | 0.2332
0.82402 | 1.0731 | 0.82402 | 0.24908 | 0
0.95137 | 1.7409 | 0.95137 | 0.78949 | 0
0.057311 | 2.3773 | 0.057311 | 2.3199 | 0
0.27101 | 2.939 | 0.27101 | 2.668 | 0
0.44757 | 3.4565 | 0.44757 | 3.009 | 0
0.59542 | 3.8485 | 0.59542 | 3.2531 | 0
1.7319 | 4.1288 | 1.7319 | 2.3968 | 0
0.002175 | 4.2976 | 0.002175 | 4.2954 | 0
0.004802 | 4.333 | 0.004802 | 4.3282 | 0
3.2476 | 4.2946 | 3.2476 | 1.047 | 0
2.475 | 4.1008 | 2.475 | 1.6258 | 0
0.7235 | 3.8281 | 0.7235 | 3.1046 | 0
1.0202 | 3.4522 | 1.0202 | 2.432 | 0
2.4288 | 2.9906 | 2.4288 | 0.56177 | 0
0.43437 | 2.446 | 0.43437 | 2.0116 | 0
0.041972 | 1.8323 | 0.041972 | 1.7903 | 0
1.6898 | 1.2018 | 1.2018 | 0 | 0.48792
0.4481 | 0.57849 | 0.4481 | 0.13039 | 0
1.8304 | 0.092236 | 0.092236 | 0 | 1.7382
0.4737 | 0 | 0 | 0 | 0.4737
1.704 | 0 | 0 | 0 | 1.704
0.25936 | 0 | 0 | 0 | 0.25936
0.27958 | 0 | 0 | 0 | 0.27958
0.4861 | 0 | 0 | 0 | 0.4861
0.28362 | 0 | 0 | 0 | 0.28362
0.39552 | 0 | 0 | 0 | 0.39552
1.5164 | 0 | 0 | 0 | 1.5164
0.57112 | 0 | 0 | 0 | 0.57112
0.27945 | 0 | 0 | 0 | 0.27945
7.806 | 0 | 0 | 0 | 7.806
0.2384 | 0 | 0 | 0 | 0.2384
2.5836 | 0 | 0 | 0 | 2.5836

## 15
Load Power (kW) | Inverter Power (kW) | Inverter to Load (kW) | Inverter to Grid (kW) | Grid to Load (kW)
0.57819 | 0 | 0 | 0 | 0.57819
0.37724 | 0 | 0 | 0 | 0.37724
0.98481 | 0 | 0 | 0 | 0.98481
1.4788 | 0 | 0 | 0 | 1.4788
0.12468 | 0 | 0 | 0 | 0.12468
0.54145 | 0 | 0 | 0 | 0.54145
0.097097 | 0 | 0 | 0 | 0.097097
0.40428 | 0 | 0 | 0 | 0.40428
0.3153 | 0 | 0 | 0 | 0.3153
2.2615 | 0 | 0 | 0 | 2.2615
1.0131 | 0 | 0 | 0 | 1.0131
0.005838 | 0 | 0 | 0 | 0.005838
0.036093 | 0 | 0 | 0 | 0.036093
0.97319 | 0 | 0 | 0 | 0.97319
1.015 | 0 | 0 | 0 | 1.015
0.009518 | 0.44067 | 0.009518 | 0.43115 | 0
0.23297 | 1.0731 | 0.23297 | 0.84013 | 0
0.054066 | 1.7409 | 0.054066 | 1.6868 | 0
0.11349 | 2.3773 | 0.11349 | 2.2638 | 0
0.44305 | 2.939 | 0.44305 | 2.496 | 0
3.5677 | 3.4565 | 3.4565 | 0 | 0.11118
0.742 | 3.8485 | 0.742 | 3.1065 | 0
0.45764 | 4.1288 | 0.45764 | 3.6711 | 0
0.38284 | 4.2976 | 0.38284 | 3.9147 | 0
6.6738 | 4.333 | 4.333 | 0 | 2.3408
0.43079 | 4.2946 | 0.43079 | 3.8638 | 0
0.92456 | 4.1008 | 0.92456 | 3.1762 | 0
1.2764 | 3.8281 | 1.2764 | 2.5517 | 0
0.57656 | 3.4522 | 0.57656 | 2.8757 | 0
0.038513 | 2.9906 | 0.038513 | 2.952 | 0
0.023658 | 2.446 | 0.023658 | 2.4223 | 0
0.091494 | 1.8323 | 0.091494 | 1.7408 | 0
0.056389 | 1.2018 | 0.056389 | 1.1455 | 0
0.041138 | 0.57849 | 0.041138 | 0.53735 | 0
0.78041 | 0.092236 | 0.092236 | 0 | 0.68817
0.6802 | 0 | 0 | 0 | 0.6802
0.70742 | 0 | 0 | 0 | 0.70742
2.4011 | 0 | 0 | 0 | 2.4011
1.8962 | 0 | 0 | 0 | 1.8962
4.756 | 0 | 0 | 0 | 4.756
0.10945 | 0 | 0 | 0 | 0.10945
0.89041 | 0 | 0 | 0 | 0.89041
0.85244 | 0 | 0 | 0 | 0.85244
2.8981 | 0 | 0 | 0 | 2.8981
0.26904 | 0 | 0 | 0 | 0.26904
0.29428 | 0 | 0 | 0 | 0.29428
3.3196 | 0 | 0 | 0 | 3.3196
2.2043 | 0 | 0 | 0 | 2.2043

## 16
Load Power (kW) | Inverter Power (kW) | Inverter to Load (kW) | Inverter to Grid (kW) | Grid to Load (kW)
0.051802 | 0 | 0 | 0 | 0.051802
0.18069 | 0 | 0 | 0 | 0.18069
0.23993 | 0 | 0 | 0 | 0.23993
0.42047 | 0 | 0 | 0 | 0.42047
0.14793 | 0 | 0 | 0 | 0.14793
1.3835 | 0 | 0 | 0 | 1.3835
0.52757 | 0 | 0 | 0 | 0.52757
0.50315 | 0 | 0 | 0 | 0.50315
0.14571 | 0 | 0 | 0 | 0.14571
0.053872 | 0 | 0 | 0 | 0.053872
0.17759 | 0 | 0 | 0 | 0.17759
0.13248 | 0 | 0 | 0 | 0.13248
0.098405 | 0 | 0 | 0 | 0.098405
0.48355 | 0 | 0 | 0 | 0.48355
0.008333 | 0 | 0 | 0 | 0.008333
0.48884 | 0.44067 | 0.44067 | 0 | 0.048167
0.000268 | 1.0731 | 0.000268 | 1.0728 | 0
4.9826 | 1.7409 | 1.7409 | 0 | 3.2417
0.065671 | 2.3773 | 0.065671 | 2.3116 | 0
3.3313 | 2.939 | 2.939 | 0 | 0.39229
1.0528 | 3.4565 | 1.0528 | 2.4037 | 0
0.94315 | 3.8485 | 0.94315 | 2.9054 | 0
0.021268 | 4.1288 | 0.021268 | 4.1075 | 0
1.2194 | 4.2976 | 1.2194 | 3.0782 | 0
0.55795 | 4.333 | 0.55795 | 3.7751 | 0
0.85815 | 4.2946 | 0.85815 | 3.4364 | 0
0.1296 | 4.1008 | 0.1296 | 3.9712 | 0
0.17936 | 3.8281 | 0.17936 | 3.6488 | 0
0.22004 | 3.4522 | 0.22004 | 3.2322 | 0
3.2065 | 2.9906 | 2.9906 | 0 | 0.21599
0.93799 | 2.446 | 0.93799 | 1.508 | 0
4.8218 | 1.8323 | 1.8323 | 0 | 2.9895
0.71718 | 1.2018 | 0.71718 | 0.48467 | 0
0.33594 | 0.57849 | 0.33594 | 0.24255 | 0
1.1088 | 0.092236 | 0.092236 | 0 | 1.0165
0.18164 | 0 | 0 | 0 | 0.18164
0.78187 | 0 | 0 | 0 | 0.78187
4.4525 | 0 | 0 | 0 | 4.4525
5.4707 | 0 | 0 | 0 | 5.4707
0.95916 | 0 | 0 | 0 | 0.95916
0.12909 | 0 | 0 | 0 | 0.12909
2.4226 | 0 | 0 | 0 | 2.4226
0.09843 | 0 | 0 | 0 | 0.09843
2.9328 | 0 | 0 | 0 | 2.9328
0.78428 | 0 | 0 | 0 | 0.78428
0.5062 | 0 | 0 | 0 | 0.5062
1.8594 | 0 | 0 | 0 | 1.8594
0.57235 | 0 | 0 | 0 | 0.57235

## 17
Load Power (kW) | Inverter Power (kW) | Inverter to Load (kW) | Inverter to Grid (kW) | Grid to Load (kW)
2.8373 | 0 | 0 | 0 | 2.8373
1.4099 | 0 | 0 | 0 | 1.4099
1.1249 | 0 | 0 | 0 | 1.1249
0.34593 | 0 | 0 | 0 | 0.34593
0.76545 | 0 | 0 | 0 | 0.76545
0.086261 | 0 | 0 | 0 | 0.086261
0.13168 | 0 | 0 | 0 | 0.13168
0.18457 | 0 | 0 | 0 | 0.18457
1.1508 | 0 | 0 | 0 | 1.1508
0.69266 | 0 | 0 | 0 | 0.69266
0.31174 | 0 | 0 | 0 | 0.31174
0.22484 | 0 | 0 | 0 | 0.22484
1.7066 | 0 | 0 | 0 | 1.7066
0.096338 | 0 | 0 | 0 | 0.096338
0.70715 | 0 | 0 | 0 | 0.70715
6.0598 | 0.44067 | 0.44067 | 0 | 5.6191
0.008388 | 1.0731 | 0.008388 | 1.0647 | 0
1.3896 | 1.7409 | 1.3896 | 0.35128 | 0
1.1101 | 2.3773 | 1.1101 | 1.2671 | 0
2.6105 | 2.939 | 2.6105 | 0.32851 | 0
0.005683 | 3.4565 | 0.005683 | 3.4509 | 0
0.13306 | 3.8485 | 0.13306 | 3.7154 | 0
1.992 | 4.1288 | 1.992 | 2.1367 | 0
2.6369 | 4.2976 | 2.6369 | 1.6607 | 0
0.87186 | 4.333 | 0.87186 | 3.4612 | 0
0.92424 | 4.2946 | 0.92424 | 3.3703 | 0
0.93442 | 4.1008 | 0.93442 | 3.1664 | 0
1.0027 | 3.8281 | 1.0027 | 2.8254 | 0
0.067618 | 3.4522 | 0.067618 | 3.3846 | 0
0.55361 | 2.9906 | 0.55361 | 2.4369 | 0
1.4896 | 2.446 | 1.4896 | 0.9564 | 0
0.81214 | 1.8323 | 0.81214 | 1.0201 | 0
0.009958 | 1.2018 | 0.009958 | 1.1919 | 0
0.41799 | 0.57849 | 0.41799 | 0.1605 | 0
2.9716 | 0.092236 | 0.092236 | 0 | 2.8793
1.8166 | 0 | 0 | 0 | 1.8166
0.49837 | 0 | 0 | 0 | 0.49837
0.26114 | 0 | 0 | 0 | 0.26114
2.0012 | 0 | 0 | 0 | 2.0012
0.34722 | 0 | 0 | 0 | 0.34722
0.1123 | 0 | 0 | 0 | 0.1123
1.0809 | 0 | 0 | 0 | 1.0809
1.5284 | 0 | 0 | 0 | 1.5284
0.95326 | 0 | 0 | 0 | 0.95326
0.61298 | 0 | 0 | 0 | 0.61298
1.3158 | 0 | 0 | 0 | 1.3158
0.012982 | 0 | 0 | 0 | 0.012982
2.0177 | 0 | 0 | 0 | 2.0177

## 18
Load Power (kW) | Inverter Power (kW) | Inverter to Load (kW) | Inverter to Grid (kW) | Grid to Load (kW)
0.062112 | 0 | 0 | 0 | 0.062112
0.004147 | 0 | 0 | 0 | 0.004147
0.096788 | 0 | 0 | 0 | 0.096788
0.27288 | 0 | 0 | 0 | 0.27288
1.9033 | 0 | 0 | 0 | 1.9033
0.05653 | 0 | 0 | 0 | 0.05653
0.83186 | 0 | 0 | 0 | 0.83186
0.5177 | 0 | 0 | 0 | 0.5177
0.097727 | 0 | 0 | 0 | 0.097727
0.84143 | 0 | 0 | 0 | 0.84143
1.2021 | 0 | 0 | 0 | 1.2021
1.3196 | 0 | 0 | 0 | 1.3196
0.16383 | 0 | 0 | 0 | 0.16383
0.064274 | 0 | 0 | 0 | 0.064274
0.46882 | 0 | 0 | 0 | 0.46882
1.2883 | 0.44067 | 0.44067 | 0 | 0.84764
1.23 | 1.0731 | 1.0731 | 0 | 0.1569
0.02939 | 1.7409 | 0.02939 | 1.7115 | 0
0.95773 | 2.3773 | 0.95773 | 1.4195 | 0
4.1721 | 2.939 | 2.939 | 0 | 1.2331
0.31627 | 3.4565 | 0.31627 | 3.1403 | 0
0.64401 | 3.8485 | 0.64401 | 3.2045 | 0
4.2101 | 4.1288 | 4.1288 | 0 | 0.081297
0.26047 | 4.2976 | 0.26047 | 4.0371 | 0
0.18393 | 4.333 | 0.18393 | 4.1491 | 0
0.50276 | 4.2946 | 0.50276 | 3.7918 | 0
0.15634 | 4.1008 | 0.15634 | 3.9444 | 0
1.4868 | 3.8281 | 1.4868 | 2.3414 | 0
2.122 | 3.4522 | 2.122 | 1.3303 | 0
0.022965 | 2.9906 | 0.022965 | 2.9676 | 0
1.0409 | 2.446 | 1.0409 | 1.4051 | 0
1.4862 | 1.8323 | 1.4862 | 0.3461 | 0
5.3147 | 1.2018 | 1.2018 | 0 | 4.1128
1.7575 | 0.57849 | 0.57849 | 0 | 1.179
0.45018 | 0.092236 | 0.092236 | 0 | 0.35794
0.005808 | 0 | 0 | 0 | 0.005808
1.5281 | 0 | 0 | 0 | 1.5281
0.14105 | 0 | 0 | 0 | 0.14105
0.058534 | 0 | 0 | 0 | 0.058534
1.2642 | 0 | 0 | 0 | 1.2642
0.38389 | 0 | 0 | 0 | 0.38389
0.92946 | 0 | 0 | 0 | 0.92946
0.47574 | 0 | 0 | 0 | 0.47574
0.17475 | 0 | 0 | 0 | 0.17475
3.127 | 0 | 0 | 0 | 3.127
7.8198 | 0 | 0 | 0 | 7.8198
0.37677 | 0 | 0 | 0 | 0.37677
0.2206 | 0 | 0 | 0 | 0.2206

## 19
Load Power (kW) | Inverter Power (kW) | Inverter to Load (kW) | Inverter to Grid (kW) | Grid to Load (kW)
1.3363 | 0 | 0 | 0 | 1.3363
0.83858 | 0 | 0 | 0 | 0.83858
0.93963 | 0 | 0 | 0 | 0.93963
0.89664 | 0 | 0 | 0 | 0.89664
0.916 | 0 | 0 | 0 | 0.916
0.42273 | 0 | 0 | 0 | 0.42273
0.89224 | 0 | 0 | 0 | 0.89224
0.84889 | 0 | 0 | 0 | 0.84889
0.17114 | 0 | 0 | 0 | 0.17114
0.45063 | 0 | 0 | 0 | 0.45063
0.17835 | 0 | 0 | 0 | 0.17835
3.0883 | 0 | 0 | 0 | 3.0883
0.69489 | 0 | 0 | 0 | 0.69489
0.039263 | 0 | 0 | 0 | 0.039263
0.40286 | 0 | 0 | 0 | 0.40286
0.43817 | 0.44067 | 0.43817 | 0.0024983 | 0
1.8018 | 1.0731 | 1.0731 | 0 | 0.72874
0.76305 | 1.7409 | 0.76305 | 0.97781 | 0
0.006001 | 2.3773 | 0.006001 | 2.3713 | 0
0.16464 | 2.939 | 0.16464 | 2.7744 | 0
0.58073 | 3.4565 | 0.58073 | 2.8758 | 0
0.16613 | 3.8485 | 0.16613 | 3.6824 | 0
0.90264 | 4.1288 | 0.90264 | 3.2261 | 0
2.2799 | 4.2976 | 2.2799 | 2.0177 | 0
0.67842 | 4.333 | 0.67842 | 3.6546 | 0
0.15699 | 4.2946 | 0.15699 | 4.1376 | 0
0.20024 | 4.1008 | 0.20024 | 3.9005 | 0
2.5019 | 3.8281 | 2.5019 | 1.3263 | 0
1.4444 | 3.4522 | 1.4444 | 2.0078 | 0
0.507 | 2.9906 | 0.507 | 2.4836 | 0
1.31 | 2.446 | 1.31 | 1.136 | 0
0.12526 | 1.8323 | 0.12526 | 1.707 | 0
0.19812 | 1.2018 | 0.19812 | 1.0037 | 0
0.75506 | 0.57849 | 0.57849 | 0 | 0.17656
0.25667 | 0.092236 | 0.092236 | 0 | 0.16443
0.13475 | 0 | 0 | 0 | 0.13475
4.6991 | 0 | 0 | 0 | 4.6991
2.1253 | 0 | 0 | 0 | 2.1253
3.7229 | 0 | 0 | 0 | 3.7229
0.11692 | 0 | 0 | 0 | 0.11692
4.4674 | 0 | 0 | 0 | 4.4674
1.1045 | 0 | 0 | 0 | 1.1045
2.2902 | 0 | 0 | 0 | 2.2902
1.5527 | 0 | 0 | 0 | 1.5527
1.4791 | 0 | 0 | 0 | 1.4791
3.2489 | 0 | 0 | 0 | 3.2489
0.51668 | 0 | 0 | 0 | 0.51668
0.56384 | 0 | 0 | 0 | 0.56384

## 20
Load Power (kW) | Inverter Power (kW) | Inverter to Load (kW) | Inverter to Grid (kW) | Grid to Load (kW)
0.20961 | 0 | 0 | 0 | 0.20961
0.22087 | 0 | 0 | 0 | 0.22087
1.2451 | 0 | 0 | 0 | 1.2451
0.21845 | 0 | 0 | 0 | 0.21845
0.59704 | 0 | 0 | 0 | 0.59704
0.005911 | 0 | 0 | 0 | 0.005911
0.72503 | 0 | 0 | 0 | 0.72503
0.26885 | 0 | 0 | 0 | 0.26885
0.46031 | 0 | 0 | 0 | 0.46031
0.35741 | 0 | 0 | 0 | 0.35741
1.0727 | 0 | 0 | 0 | 1.0727
0.035719 | 0 | 0 | 0 | 0.035719
0.32053 | 0 | 0 | 0 | 0.32053
0.27663 | 0 | 0 | 0 | 0.27663
0.082036 | 0 | 0 | 0 | 0.082036
0.31402 | 0.44067 | 0.31402 | 0.12665 | 0
1.201 | 1.0731 | 1.0731 | 0 | 0.12795
0.16043 | 1.7409 | 0.16043 | 1.5804 | 0
0.082786 | 2.3773 | 0.082786 | 2.2945 | 0
2.8956 | 2.939 | 2.8956 | 0.043386 | 0
0.10595 | 3.4565 | 0.10595 | 3.3506 | 0
0.61743 | 3.8485 | 0.61743 | 3.2311 | 0
0.001688 | 4.1288 | 0.001688 | 4.1271 | 0
0.60911 | 4.2976 | 0.60911 | 3.6885 | 0
3.9406 | 4.333 | 3.9406 | 0.39244 | 0
0.75335 | 4.2946 | 0.75335 | 3.5412 | 0
1.6858 | 4.1008 | 1.6858 | 2.415 | 0
0.45778 | 3.8281 | 0.45778 | 3.3704 | 0
0.81438 | 3.4522 | 0.81438 | 2.6378 | 0
1.2891 | 2.9906 | 1.2891 | 1.7015 | 0
0.9743 | 2.446 | 0.9743 | 1.4717 | 0
1.0829 | 1.8323 | 1.0829 | 0.74939 | 0
0.87221 | 1.2018 | 0.87221 | 0.32964 | 0
0.3682 | 0.57849 | 0.3682 | 0.21029 | 0
2.3758 | 0.092236 | 0.092236 | 0 | 2.2836
0.021814 | 0 | 0 | 0 | 0.021814
1.0385 | 0 | 0 | 0 | 1.0385
2.144 | 0 | 0 | 0 | 2.144
0.67642 | 0 | 0 | 0 | 0.67642
0.79019 | 0 | 0 | 0 | 0.79019
0.42978 | 0 | 0 | 0 | 0.42978
3.2162 | 0 | 0 | 0 | 3.2162
3.2858 | 0 | 0 | 0 | 3.2858
1.1979 | 0 | 0 | 0 | 1.1979
1.8836 | 0 | 0 | 0 | 1.8836
1.997 | 0 | 0 | 0 | 1.997
0.30599 | 0 | 0 | 0 | 0.30599
1.1707 | 0 | 0 | 0 | 1.1707

## 21
Load Power (kW) | Inverter Power (kW) | Inverter to Load (kW) | Inverter to Grid (kW) | Grid to Load (kW)
0.74773 | 0 | 0 | 0 | 0.74773
0.2693 | 0 | 0 | 0 | 0.2693
0.7525 | 0 | 0 | 0 | 0.7525
0.021871 | 0 | 0 | 0 | 0.021871
0.047615 | 0 | 0 | 0 | 0.047615
0.56552 | 0 | 0 | 0 | 0.56552
0.21516 | 0 | 0 | 0 | 0.21516
0.070402 | 0 | 0 | 0 | 0.070402
0.30855 | 0 | 0 | 0 | 0.30855
0.00596 | 0 | 0 | 0 | 0.00596
1.3306 | 0 | 0 | 0 | 1.3306
0.10136 | 0 | 0 | 0 | 0.10136
1.7737 | 0 | 0 | 0 | 1.7737
0.027812 | 0 | 0 | 0 | 0.027812
1.584 | 0 | 0 | 0 | 1.584
1.9593 | 0.44067 | 0.44067 | 0 | 1.5186
1.8034 | 1.0731 | 1.0731 | 0 | 0.73027
0.16294 | 1.7409 | 0.16294 | 1.5779 | 0
0.30882 | 2.3773 | 0.30882 | 2.0684 | 0
1.9663 | 2.939 | 1.9663 | 0.97267 | 0
0.02319 | 3.4565 | 0.02319 | 3.4333 | 0
3.6007 | 3.8485 | 3.6007 | 0.24776 | 0
3.1824 | 4.1288 | 3.1824 | 0.94637 | 0
0.92919 | 4.2976 | 0.92919 | 3.3684 | 0
1.3961 | 4.333 | 1.3961 | 2.9369 | 0
1.6659 | 4.2946 | 1.6659 | 2.6287 | 0
0.32505 | 4.1008 | 0.32505 | 3.7757 | 0
1.3157 | 3.8281 | 1.3157 | 2.5125 | 0
0.63425 | 3.4522 | 0.63425 | 2.818 | 0
0.98009 | 2.9906 | 0.98009 | 2.0105 | 0
0.57966 | 2.446 | 0.57966 | 1.8663 | 0
0.16122 | 1.8323 | 0.16122 | 1.6711 | 0
4.9319 | 1.2018 | 1.2018 | 0 | 3.7301
1.0063 | 0.57849 | 0.57849 | 0 | 0.42785
1.1442 | 0.092236 | 0.092236 | 0 | 1.0519
0.060711 | 0 | 0 | 0 | 0.060711
0.553 | 0 | 0 | 0 | 0.553
0.69118 | 0 | 0 | 0 | 0.69118
3.658 | 0 | 0 | 0 | 3.658
0.22016 | 0 | 0 | 0 | 0.22016
6.6317 | 0 | 0 | 0 | 6.6317
2.7446 | 0 | 0 | 0 | 2.7446
3.1712 | 0 | 0 | 0 | 3.1712
0.3144 | 0 | 0 | 0 | 0.3144
2.5423 | 0 | 0 | 0 | 2.5423
2.3481 | 0 | 0 | 0 | 2.3481
0.66565 | 0 | 0 | 0 | 0.66565
0.050587 | 0 | 0 | 0 | 0.050587

## 22
Load Power (kW) | Inverter Power (kW) | Inverter to Load (kW) | Inverter to Grid (kW) | Grid to Load (kW)
0.4561 | 0 | 0 | 0 | 0.4561
0.25836 | 0 | 0 | 0 | 0.25836
1.4624 | 0 | 0 | 0 | 1.4624
0.01666 | 0 | 0 | 0 | 0.01666
0.15801 | 0 | 0 | 0 | 0.15801
0.16616 | 0 | 0 | 0 | 0.16616
0.27932 | 0 | 0 | 0 | 0.27932
0.054215 | 0 | 0 | 0 | 0.054215
0.51452 | 0 | 0 | 0 | 0.51452
0.031852 | 0 | 0 | 0 | 0.031852
1.565 | 0 | 0 | 0 | 1.565
2.8389 | 0 | 0 | 0 | 2.8389
2.2352 | 0 | 0 | 0 | 2.2352
0.12831 | 0 | 0 | 0 | 0.12831
0.7501 | 0 | 0 | 0 | 0.7501
0.18202 | 0.44067 | 0.18202 | 0.25866 | 0
1.3219 | 1.0731 | 1.0731 | 0 | 0.24883
0.40468 | 1.7409 | 0.40468 | 1.3362 | 0
0.36579 | 2.3773 | 0.36579 | 2.0115 | 0
1.6584 | 2.939 | 1.6584 | 1.2806 | 0
3e-06 | 3.4565 | 3e-06 | 3.4565 | 0
2.3597 | 3.8485 | 2.3597 | 1.4888 | 0
0.22939 | 4.1288 | 0.22939 | 3.8994 | 0
0.54696 | 4.2976 | 0.54696 | 3.7506 | 0
0.48263 | 4.333 | 0.48263 | 3.8504 | 0
0.73279 | 4.2946 | 0.73279 | 3.5618 | 0
0.6373 | 4.1008 | 0.6373 | 3.4635 | 0
3.2213 | 3.8281 | 3.2213 | 0.6068 | 0
0.20763 | 3.4522 | 0.20763 | 3.2446 | 0
0.015122 | 2.9906 | 0.015122 | 2.9754 | 0
0.096361 | 2.446 | 0.096361 | 2.3496 | 0
0.68148 | 1.8323 | 0.68148 | 1.1508 | 0
0.43465 | 1.2018 | 0.43465 | 0.7672 | 0
0.64355 | 0.57849 | 0.57849 | 0 | 0.065055
0.54255 | 0.092236 | 0.092236 | 0 | 0.45032
0.82248 | 0 | 0 | 0 | 0.82248
5.4136 | 0 | 0 | 0 | 5.4136
0.41745 | 0 | 0 | 0 | 0.41745
0.48335 | 0 | 0 | 0 | 0.48335
2.0468 | 0 | 0 | 0 | 2.0468
1.597 | 0 | 0 | 0 | 1.597
1.3576 | 0 | 0 | 0 | 1.3576
0.52329 | 0 | 0 | 0 | 0.52329
0.24894 | 0 | 0 | 0 | 0.24894
0.12328 | 0 | 0 | 0 | 0.12328
3.519 | 0 | 0 | 0 | 3.519
0.58462 | 0 | 0 | 0 | 0.58462
0.098783 | 0 | 0 | 0 | 0.098783

## 23
Load Power (kW) | Inverter Power (kW) | Inverter to Load (kW) | Inverter to Grid (kW) | Grid to Load (kW)
0.92514 | 0 | 0 | 0 | 0.92514
1.5083 | 0 | 0 | 0 | 1.5083
0.061975 | 0 | 0 | 0 | 0.061975
1.282 | 0 | 0 | 0 | 1.282
0.1585 | 0 | 0 | 0 | 0.1585
1.5585 | 0 | 0 | 0 | 1.5585
2.1128 | 0 | 0 | 0 | 2.1128
0.71951 | 0 | 0 | 0 | 0.71951
0.39991 | 0 | 0 | 0 | 0.39991
0.55645 | 0 | 0 | 0 | 0.55645
0.003033 | 0 | 0 | 0 | 0.003033
0.3308 | 0 | 0 | 0 | 0.3308
0.20248 | 0 | 0 | 0 | 0.20248
0.076562 | 0 | 0 | 0 | 0.076562
0.58843 | 0 | 0 | 0 | 0.58843
1.0779 | 0.44067 | 0.44067 | 0 | 0.63723
0.81795 | 1.0731 | 0.81795 | 0.25515 | 0
0.29373 | 1.7409 | 0.29373 | 1.4471 | 0
0.4674 | 2.3773 | 0.4674 | 1.9098 | 0
0.028108 | 2.939 | 0.028108 | 2.9109 | 0
0.32517 | 3.4565 | 0.32517 | 3.1314 | 0
0.60045 | 3.8485 | 0.60045 | 3.2481 | 0
0.59043 | 4.1288 | 0.59043 | 3.5383 | 0
0.8028 | 4.2976 | 0.8028 | 3.4948 | 0
0.38532 | 4.333 | 0.38532 | 3.9477 | 0
0.91613 | 4.2946 | 0.91613 | 3.3784 | 0
0.90593 | 4.1008 | 0.90593 | 3.1949 | 0
5.1624 | 3.8281 | 3.8281 | 0 | 1.3343
0.46133 | 3.4522 | 0.46133 | 2.9909 | 0
0.13202 | 2.9906 | 0.13202 | 2.8585 | 0
0.70265 | 2.446 | 0.70265 | 1.7433 | 0
0.048661 | 1.8323 | 0.048661 | 1.7836 | 0
1.552 | 1.2018 | 1.2018 | 0 | 0.35015
1.5373 | 0.57849 | 0.57849 | 0 | 0.9588
0.6293 | 0.092236 | 0.092236 | 0 | 0.53706
1.027 | 0 | 0 | 0 | 1.027
0.15469 | 0 | 0 | 0 | 0.15469
0.34715 | 0 | 0 | 0 | 0.34715
2.3871 | 0 | 0 | 0 | 2.3871
0.13628 | 0 | 0 | 0 | 0.13628
1.5289 | 0 | 0 | 0 | 1.5289
0.96468 | 0 | 0 | 0 | 0.96468
1.1597 | 0 | 0 | 0 | 1.1597
3.254 | 0 | 0 | 0 | 3.254
0.5189 | 0 | 0 | 0 | 0.5189
2.4386 | 0 | 0 | 0 | 2.4386
1.759 | 0 | 0 | 0 | 1.759
0.13542 | 0 | 0 | 0 | 0.13542

## 24
Load Power (kW) | Inverter Power (kW) | Inverter to Load (kW) | Inverter to Grid (kW) | Grid to Load (kW)
0.95274 | 0 | 0 | 0 | 0.95274
0.61077 | 0 | 0 | 0 | 0.61077
0.086962 | 0 | 0 | 0 | 0.086962
0.67406 | 0 | 0 | 0 | 0.67406
0.4478 | 0 | 0 | 0 | 0.4478
0.041507 | 0 | 0 | 0 | 0.041507
0.09379 | 0 | 0 | 0 | 0.09379
0.14821 | 0 | 0 | 0 | 0.14821
0.031337 | 0 | 0 | 0 | 0.031337
0.26325 | 0 | 0 | 0 | 0.26325
1.6797 | 0 | 0 | 0 | 1.6797
0.53423 | 0 | 0 | 0 | 0.53423
0.81903 | 0 | 0 | 0 | 0.81903
0.2811 | 0 | 0 | 0 | 0.2811
1.7768 | 0 | 0 | 0 | 1.7768
0.064232 | 0.44067 | 0.064232 | 0.37644 | 0
1.6704 | 1.0731 | 1.0731 | 0 | 0.59734
0.19543 | 1.7409 | 0.19543 | 1.5454 | 0
0.43501 | 2.3773 | 0.43501 | 1.9422 | 0
0.040901 | 2.939 | 0.040901 | 2.8981 | 0
2.7502 | 3.4565 | 2.7502 | 0.70636 | 0
0.98222 | 3.8485 | 0.98222 | 2.8663 | 0
1.4678 | 4.1288 | 1.4678 | 2.661 | 0
0.007043 | 4.2976 | 0.007043 | 4.2905 | 0
0.51572 | 4.333 | 0.51572 | 3.8173 | 0
0.091479 | 4.2946 | 0.091479 | 4.2031 | 0
1.0095 | 4.1008 | 1.0095 | 3.0913 | 0
0.44837 | 3.8281 | 0.44837 | 3.3798 | 0
0.019016 | 3.4522 | 0.019016 | 3.4332 | 0
0.1085 | 2.9906 | 0.1085 | 2.8821 | 0
0.99095 | 2.446 | 0.99095 | 1.455 | 0
0.51656 | 1.8323 | 0.51656 | 1.3157 | 0
2.4792 | 1.2018 | 1.2018 | 0 | 1.2774
0.57095 | 0.57849 | 0.57095 | 0.0075436 | 0
0.033926 | 0.092236 | 0.033926 | 0.05831 | 0
0.94439 | 0 | 0 | 0 | 0.94439
0.13853 | 0 | 0 | 0 | 0.13853
0.98016 | 0 | 0 | 0 | 0.98016
1.4534 | 0 | 0 | 0 | 1.4534
1.7421 | 0 | 0 | 0 | 1.7421
2.276 | 0 | 0 | 0 | 2.276
1.3609 | 0 | 0 | 0 | 1.3609
0.019966 | 0 | 0 | 0 | 0.019966
0.072247 | 0 | 0 | 0 | 0.072247
0.66407 | 0 | 0 | 0 | 0.66407
2.2084 | 0 | 0 | 0 | 2.2084
0.15245 | 0 | 0 | 0 | 0.15245
1.2253 | 0 | 0 | 0 | 1.2253

## 25
Load Power (kW) | Inverter Power (kW) | Inverter to Load (kW) | Inverter to Grid (kW) | Grid to Load (kW)
0.15219 | 0 | 0 | 0 | 0.15219
1.7198 | 0 | 0 | 0 | 1.7198
1.5657 | 0 | 0 | 0 | 1.5657
0.23417 | 0 | 0 | 0 | 0.23417
1.148 | 0 | 0 | 0 | 1.148
0.81634 | 0 | 0 | 0 | 0.81634
0.58319 | 0 | 0 | 0 | 0.58319
0.015725 | 0 | 0 | 0 | 0.015725
0.24635 | 0 | 0 | 0 | 0.24635
2.5376 | 0 | 0 | 0 | 2.5376
0.38149 | 0 | 0 | 0 | 0.38149
0.32794 | 0 | 0 | 0 | 0.32794
0.31717 | 0 | 0 | 0 | 0.31717
1.0315 | 0 | 0 | 0 | 1.0315
0.4662 | 0 | 0 | 0 | 0.4662
0.18721 | 0.44067 | 0.18721 | 0.25347 | 0
0.021123 | 1.0731 | 0.021123 | 1.052 | 0
0.44531 | 1.7409 | 0.44531 | 1.2955 | 0
0.30127 | 2.3773 | 0.30127 | 2.076 | 0
1.039 | 2.939 | 1.039 | 1.9 | 0
0.59008 | 3.4565 | 0.59008 | 2.8665 | 0
1.3805 | 3.8485 | 1.3805 | 2.468 | 0
0.35629 | 4.1288 | 0.35629 | 3.7725 | 0
0.19398 | 4.2976 | 0.19398 | 4.1036 | 0
1.4025 | 4.333 | 1.4025 | 2.9305 | 0
0.020987 | 4.2946 | 0.020987 | 4.2736 | 0
2.1644 | 4.1008 | 2.1644 | 1.9364 | 0
0.90123 | 3.8281 | 0.90123 | 2.9269 | 0
1.1369 | 3.4522 | 1.1369 | 2.3153 | 0
0.18691 | 2.9906 | 0.18691 | 2.8036 | 0
0.8185 | 2.446 | 0.8185 | 1.6275 | 0
0.083992 | 1.8323 | 0.083992 | 1.7483 | 0
1.3602 | 1.2018 | 1.2018 | 0 | 0.15836
2.9031 | 0.57849 | 0.57849 | 0 | 2.3246
1.8451 | 0.092236 | 0.092236 | 0 | 1.7529
0.79672 | 0 | 0 | 0 | 0.79672
0.38485 | 0 | 0 | 0 | 0.38485
3.1513 | 0 | 0 | 0 | 3.1513
1.3143 | 0 | 0 | 0 | 1.3143
1.2103 | 0 | 0 | 0 | 1.2103
0.41273 | 0 | 0 | 0 | 0.41273
0.91831 | 0 | 0 | 0 | 0.91831
0.31798 | 0 | 0 | 0 | 0.31798
2.7858 | 0 | 0 | 0 | 2.7858
0.51689 | 0 | 0 | 0 | 0.51689
1.2214 | 0 | 0 | 0 | 1.2214
0.45215 | 0 | 0 | 0 | 0.45215
0.58974 | 0 | 0 | 0 | 0.58974

## 26
Load Power (kW) | Inverter Power (kW) | Inverter to Load (kW) | Inverter to Grid (kW) | Grid to Load (kW)
1.8189 | 0 | 0 | 0 | 1.8189
1.2195 | 0 | 0 | 0 | 1.2195
0.61555 | 0 | 0 | 0 | 0.61555
0.37596 | 0 | 0 | 0 | 0.37596
0.69477 | 0 | 0 | 0 | 0.69477
1.3759 | 0 | 0 | 0 | 1.3759
0.27037 | 0 | 0 | 0 | 0.27037
0.88014 | 0 | 0 | 0 | 0.88014
0.037704 | 0 | 0 | 0 | 0.037704
0.41187 | 0 | 0 | 0 | 0.41187
1.1698 | 0 | 0 | 0 | 1.1698
0.013205 | 0 | 0 | 0 | 0.013205
0.046776 | 0 | 0 | 0 | 0.046776
1.2236 | 0 | 0 | 0 | 1.2236
6.6022 | 0 | 0 | 0 | 6.6022
0.38752 | 0.44067 | 0.38752 | 0.053155 | 0
1.5018 | 1.0731 | 1.0731 | 0 | 0.42867
0.037667 | 1.7409 | 0.037667 | 1.7032 | 0
0.38562 | 2.3773 | 0.38562 | 1.9916 | 0
0.82816 | 2.939 | 0.82816 | 2.1109 | 0
1.3807 | 3.4565 | 1.3807 | 2.0758 | 0
0.81338 | 3.8485 | 0.81338 | 3.0351 | 0
1.4381 | 4.1288 | 1.4381 | 2.6907 | 0
1.0016 | 4.2976 | 1.0016 | 3.296 | 0
0.32701 | 4.333 | 0.32701 | 4.006 | 0
1.1577 | 4.2946 | 1.1577 | 3.1369 | 0
0.006115 | 4.1008 | 0.006115 | 4.0947 | 0
0.003542 | 3.8281 | 0.003542 | 3.8246 | 0
0.082201 | 3.4522 | 0.082201 | 3.37 | 0
0.20275 | 2.9906 | 0.20275 | 2.7878 | 0
0.86665 | 2.446 | 0.86665 | 1.5793 | 0
0.38292 | 1.8323 | 0.38292 | 1.4494 | 0
0.48548 | 1.2018 | 0.48548 | 0.71637 | 0
1.4927 | 0.57849 | 0.57849 | 0 | 0.91416
0.52463 | 0.092236 | 0.092236 | 0 | 0.43239
1.2399 | 0 | 0 | 0 | 1.2399
0.0221 | 0 | 0 | 0 | 0.0221
2.9071 | 0 | 0 | 0 | 2.9071
2.6521 | 0 | 0 | 0 | 2.6521
0.55929 | 0 | 0 | 0 | 0.55929
2.6286 | 0 | 0 | 0 | 2.6286
0.29322 | 0 | 0 | 0 | 0.29322
0.14161 | 0 | 0 | 0 | 0.14161
1.936 | 0 | 0 | 0 | 1.936
0.32494 | 0 | 0 | 0 | 0.32494
0.60074 | 0 | 0 | 0 | 0.60074
0.042548 | 0 | 0 | 0 | 0.042548
0.30386 | 0 | 0 | 0 | 0.30386

## 27
Load Power (kW) | Inverter Power (kW) | Inverter to Load (kW) | Inverter to Grid (kW) | Grid to Load (kW)
0.16437 | 0 | 0 | 0 | 0.16437
0.17991 | 0 | 0 | 0 | 0.17991
0.66607 | 0 | 0 | 0 | 0.66607
1.2163 | 0 | 0 | 0 | 1.2163
0.13179 | 0 | 0 | 0 | 0.13179
1.9777 | 0 | 0 | 0 | 1.9777
0.38771 | 0 | 0 | 0 | 0.38771
2.4673 | 0 | 0 | 0 | 2.4673
0.14521 | 0 | 0 | 0 | 0.14521
0.026515 | 0 | 0 | 0 | 0.026515
0.073026 | 0 | 0 | 0 | 0.073026
2.0173 | 0 | 0 | 0 | 2.0173
0.054936 | 0 | 0 | 0 | 0.054936
4.5701 | 0 | 0 | 0 | 4.5701
0.17396 | 0 | 0 | 0 | 0.17396
0.006724 | 0.44067 | 0.006724 | 0.43395 | 0
0.52724 | 1.0731 | 0.52724 | 0.54586 | 0
0.020768 | 1.7409 | 0.020768 | 1.7201 | 0
0.21964 | 2.3773 | 0.21964 | 2.1576 | 0
1.5361 | 2.939 | 1.5361 | 1.4029 | 0
0.6782 | 3.4565 | 0.6782 | 2.7783 | 0
0.40557 | 3.8485 | 0.40557 | 3.4429 | 0
0.58534 | 4.1288 | 0.58534 | 3.5434 | 0
0.55226 | 4.2976 | 0.55226 | 3.7453 | 0
0.76589 | 4.333 | 0.76589 | 3.5671 | 0
0.47111 | 4.2946 | 0.47111 | 3.8235 | 0
0.80318 | 4.1008 | 0.80318 | 3.2976 | 0
0.96899 | 3.8281 | 0.96899 | 2.8591 | 0
1.8341 | 3.4522 | 1.8341 | 1.6181 | 0
0.21337 | 2.9906 | 0.21337 | 2.7772 | 0
1.3895 | 2.446 | 1.3895 | 1.0565 | 0
0.82901 | 1.8323 | 0.82901 | 1.0033 | 0
0.34793 | 1.2018 | 0.34793 | 0.85391 | 0
3.1731 | 0.57849 | 0.57849 | 0 | 2.5946
0.20825 | 0.092236 | 0.092236 | 0 | 0.11601
0.51925 | 0 | 0 | 0 | 0.51925
0.61078 | 0 | 0 | 0 | 0.61078
2.0037 | 0 | 0 | 0 | 2.0037
1.3272 | 0 | 0 | 0 | 1.3272
1.258 | 0 | 0 | 0 | 1.258
2.1065 | 0 | 0 | 0 | 2.1065
0.70342 | 0 | 0 | 0 | 0.70342
0.73909 | 0 | 0 | 0 | 0.73909
0.9874 | 0 | 0 | 0 | 0.9874
2.0072 | 0 | 0 | 0 | 2.0072
0.029826 | 0 | 0 | 0 | 0.029826
0.39731 | 0 | 0 | 0 | 0.39731
0.10065 | 0 | 0 | 0 | 0.10065

## 28
Load Power (kW) | Inverter Power (kW) | Inverter to Load (kW) | Inverter to Grid (kW) | Grid to Load (kW)
0.21187 | 0 | 0 | 0 | 0.21187
0.24427 | 0 | 0 | 0 | 0.24427
0.025288 | 0 | 0 | 0 | 0.025288
0.79526 | 0 | 0 | 0 | 0.79526
0.61477 | 0 | 0 | 0 | 0.61477
0.21242 | 0 | 0 | 0 | 0.21242
0.16849 | 0 | 0 | 0 | 0.16849
1.2261 | 0 | 0 | 0 | 1.2261
0.13564 | 0 | 0 | 0 | 0.13564
0.67729 | 0 | 0 | 0 | 0.67729
0.024044 | 0 | 0 | 0 | 0.024044
0.082819 | 0 | 0 | 0 | 0.082819
0.021713 | 0 | 0 | 0 | 0.021713
0.005019 | 0 | 0 | 0 | 0.005019
0.39016 | 0 | 0 | 0 | 0.39016
0.42416 | 0.44067 | 0.42416 | 0.016513 | 0
1.1814 | 1.0731 | 1.0731 | 0 | 0.10832
0.90012 | 1.7409 | 0.90012 | 0.84073 | 0
0.51492 | 2.3773 | 0.51492 | 1.8623 | 0
0.61471 | 2.939 | 0.61471 | 2.3243 | 0
0.088513 | 3.4565 | 0.088513 | 3.368 | 0
3.7158 | 3.8485 | 3.7158 | 0.13269 | 0
0.000575 | 4.1288 | 0.000575 | 4.1282 | 0
0.034598 | 4.2976 | 0.034598 | 4.263 | 0
0.42625 | 4.333 | 0.42625 | 3.9068 | 0
0.42802 | 4.2946 | 0.42802 | 3.8665 | 0
1.0693 | 4.1008 | 1.0693 | 3.0315 | 0
0.22667 | 3.8281 | 0.22667 | 3.6015 | 0
0.002016 | 3.4522 | 0.002016 | 3.4502 | 0
0.50721 | 2.9906 | 0.50721 | 2.4833 | 0
0.18454 | 2.446 | 0.18454 | 2.2614 | 0
2.0377 | 1.8323 | 1.8323 | 0 | 0.20546
4.4374 | 1.2018 | 1.2018 | 0 | 3.2356
0.3621 | 0.57849 | 0.3621 | 0.2164 | 0
3.2083 | 0.092236 | 0.092236 | 0 | 3.1161
4.3329 | 0 | 0 | 0 | 4.3329
1.7562 | 0 | 0 | 0 | 1.7562
0.60977 | 0 | 0 | 0 | 0.60977
0.84135 | 0 | 0 | 0 | 0.84135
8.3893 | 0 | 0 | 0 | 8.3893
2.7527 | 0 | 0 | 0 | 2.7527
1.8015 | 0 | 0 | 0 | 1.8015
0.55584 | 0 | 0 | 0 | 0.55584
2.1044 | 0 | 0 | 0 | 2.1044
0.36107 | 0 | 0 | 0 | 0.36107
1.1447 | 0 | 0 | 0 | 1.1447
0.32367 | 0 | 0 | 0 | 0.32367
0.26149 | 0 | 0 | 0 | 0.26149

## 29
Load Power (kW) | Inverter Power (kW) | Inverter to Load (kW) | Inverter to Grid (kW) | Grid to Load (kW)
4.462 | 0 | 0 | 0 | 4.462
1.6521 | 0 | 0 | 0 | 1.6521
0.10262 | 0 | 0 | 0 | 0.10262
0.25311 | 0 | 0 | 0 | 0.25311
0.25291 | 0 | 0 | 0 | 0.25291
1.5098 | 0 | 0 | 0 | 1.5098
0.66067 | 0 | 0 | 0 | 0.66067
0.18281 | 0 | 0 | 0 | 0.18281
0.097718 | 0 | 0 | 0 | 0.097718
0.12798 | 0 | 0 | 0 | 0.12798
0.14484 | 0 | 0 | 0 | 0.14484
0.2191 | 0 | 0 | 0 | 0.2191
0.15332 | 0 | 0 | 0 | 0.15332
3.0283 | 0 | 0 | 0 | 3.0283
2.1604 | 0 | 0 | 0 | 2.1604
0.17832 | 0.44067 | 0.17832 | 0.26235 | 0
2.162 | 1.0731 | 1.0731 | 0 | 1.0889
2.9173 | 1.7409 | 1.7409 | 0 | 1.1764
0.61796 | 2.3773 | 0.61796 | 1.7593 | 0
0.13035 | 2.939 | 0.13035 | 2.8087 | 0
0.94443 | 3.4565 | 0.94443 | 2.5121 | 0
0.29556 | 3.8485 | 0.29556 | 3.5529 | 0
0.058383 | 4.1288 | 0.058383 | 4.0704 | 0
2.409 | 4.2976 | 2.409 | 1.8885 | 0
0.3704 | 4.333 | 0.3704 | 3.9626 | 0
0.25748 | 4.2946 | 0.25748 | 4.0371 | 0
0.42133 | 4.1008 | 0.42133 | 3.6795 | 0
0.026589 | 3.8281 | 0.026589 | 3.8015 | 0
1.0981 | 3.4522 | 1.0981 | 2.3541 | 0
0.11632 | 2.9906 | 0.11632 | 2.8742 | 0
0.49688 | 2.446 | 0.49688 | 1.9491 | 0
0.99825 | 1.8323 | 0.99825 | 0.83403 | 0
0.83614 | 1.2018 | 0.83614 | 0.36571 | 0
1.1808 | 0.57849 | 0.57849 | 0 | 0.60231
0.93373 | 0.092236 | 0.092236 | 0 | 0.8415
2.1055 | 0 | 0 | 0 | 2.1055
0.54561 | 0 | 0 | 0 | 0.54561
2.0695 | 0 | 0 | 0 | 2.0695
2.9111 | 0 | 0 | 0 | 2.9111
1.0474 | 0 | 0 | 0 | 1.0474
0.70766 | 0 | 0 | 0 | 0.70766
0.25552 | 0 | 0 | 0 | 0.25552
0.045417 | 0 | 0 | 0 | 0.045417
1.3815 | 0 | 0 | 0 | 1.3815
0.07372 | 0 | 0 | 0 | 0.07372
0.83875 | 0 | 0 | 0 | 0.83875
3.2344 | 0 | 0 | 0 | 3.2344
0.19758 | 0 | 0 | 0 | 0.19758

## 30
Load Power (kW) | Inverter Power (kW) | Inverter to Load (kW) | Inverter to Grid (kW) | Grid to Load (kW)
0.59901 | 0 | 0 | 0 | 0.59901
1.0136 | 0 | 0 | 0 | 1.0136
0.8837 | 0 | 0 | 0 | 0.8837
0.45134 | 0 | 0 | 0 | 0.45134
2.3589 | 0 | 0 | 0 | 2.3589
1.0463 | 0 | 0 | 0 | 1.0463
0.007312 | 0 | 0 | 0 | 0.007312
0.16104 | 0 | 0 | 0 | 0.16104
0.27102 | 0 | 0 | 0 | 0.27102
0.62114 | 0 | 0 | 0 | 0.62114
0.086917 | 0 | 0 | 0 | 0.086917
0.56654 | 0 | 0 | 0 | 0.56654
0.51024 | 0 | 0 | 0 | 0.51024
2.7349 | 0 | 0 | 0 | 2.7349
2.0816 | 0 | 0 | 0 | 2.0816
3.719 | 0.44067 | 0.44067 | 0 | 3.2784
1.4315 | 1.0731 | 1.0731 | 0 | 0.35841
0.53489 | 1.7409 | 0.53489 | 1.206 | 0
0.057752 | 2.3773 | 0.057752 | 2.3195 | 0
1.9772 | 2.939 | 1.9772 | 0.96184 | 0
0.029854 | 3.4565 | 0.029854 | 3.4267 | 0
0.57598 | 3.8485 | 0.57598 | 3.2725 | 0
1.8718 | 4.1288 | 1.8718 | 2.2569 | 0
3.0239 | 4.2976 | 3.0239 | 1.2737 | 0
1.1397 | 4.333 | 1.1397 | 3.1933 | 0
0.89853 | 4.2946 | 0.89853 | 3.396 | 0
2.0142 | 4.1008 | 2.0142 | 2.0866 | 0
0.53799 | 3.8281 | 0.53799 | 3.2901 | 0
0.060425 | 3.4522 | 0.060425 | 3.3918 | 0
1.5291 | 2.9906 | 1.5291 | 1.4614 | 0
2.3836 | 2.446 | 2.3836 | 0.062376 | 0
0.20248 | 1.8323 | 0.20248 | 1.6298 | 0
1.1394 | 1.2018 | 1.1394 | 0.062453 | 0
3.3416 | 0.57849 | 0.57849 | 0 | 2.7631
0.33472 | 0.092236 | 0.092236 | 0 | 0.24248
3.0874 | 0 | 0 | 0 | 3.0874
2.6257 | 0 | 0 | 0 | 2.6257
0.82322 | 0 | 0 | 0 | 0.82322
0.242 | 0 | 0 | 0 | 0.242
2.7956 | 0 | 0 | 0 | 2.7956
0.18489 | 0 | 0 | 0 | 0.18489
0.22203 | 0 | 0 | 0 | 0.22203
0.31067 | 0 | 0 | 0 | 0.31067
0.57532 | 0 | 0 | 0 | 0.57532
0.033909 | 0 | 0 | 0 | 0.033909
0.10028 | 0 | 0 | 0 | 0.10028
2.8783 | 0 | 0 | 0 | 2.8783
0.012719 | 0 | 0 | 0 | 0.012719

## 31
Load Power (kW) | Inverter Power (kW) | Inverter to Load (kW) | Inverter to Grid (kW) | Grid to Load (kW)
0.42295 | 0 | 0 | 0 | 0.42295
0.31631 | 0 | 0 | 0 | 0.31631
0.67296 | 0 | 0 | 0 | 0.67296
1.0045 | 0 | 0 | 0 | 1.0045
0.22775 | 0 | 0 | 0 | 0.22775
0.40371 | 0 | 0 | 0 | 0.40371
0.51221 | 0 | 0 | 0 | 0.51221
0.33173 | 0 | 0 | 0 | 0.33173
0.12944 | 0 | 0 | 0 | 0.12944
0.25946 | 0 | 0 | 0 | 0.25946
0.5555 | 0 | 0 | 0 | 0.5555
0.037373 | 0 | 0 | 0 | 0.037373
0.21168 | 0 | 0 | 0 | 0.21168
0.11472 | 0 | 0 | 0 | 0.11472
0.33049 | 0 | 0 | 0 | 0.33049
0.23963 | 0.44067 | 0.23963 | 0.20105 | 0
0.25845 | 1.0731 | 0.25845 | 0.81465 | 0
0.82017 | 1.7409 | 0.82017 | 0.92069 | 0
1.3856 | 2.3773 | 1.3856 | 0.99167 | 0
1.1108 | 2.939 | 1.1108 | 1.8282 | 0
1.1258 | 3.4565 | 1.1258 | 2.3307 | 0
0.18445 | 3.8485 | 0.18445 | 3.6641 | 0
0.80943 | 4.1288 | 0.80943 | 3.3193 | 0
0.19637 | 4.2976 | 0.19637 | 4.1012 | 0
1.5573 | 4.333 | 1.5573 | 2.7757 | 0
3.1312 | 4.2946 | 3.1312 | 1.1634 | 0
0.85702 | 4.1008 | 0.85702 | 3.2438 | 0
6.1625 | 3.8281 | 3.8281 | 0 | 2.3344
0.9052 | 3.4522 | 0.9052 | 2.547 | 0
0.52299 | 2.9906 | 0.52299 | 2.4676 | 0
0.4985 | 2.446 | 0.4985 | 1.9475 | 0
0.68019 | 1.8323 | 0.68019 | 1.1521 | 0
0.78736 | 1.2018 | 0.78736 | 0.41449 | 0
0.38027 | 0.57849 | 0.38027 | 0.19822 | 0
3.4625 | 0.092236 | 0.092236 | 0 | 3.3703
0.32183 | 0 | 0 | 0 | 0.32183
0.46788 | 0 | 0 | 0 | 0.46788
3.4811 | 0 | 0 | 0 | 3.4811
3.1389 | 0 | 0 | 0 | 3.1389
0.80434 | 0 | 0 | 0 | 0.80434
5.4287 | 0 | 0 | 0 | 5.4287
0.74264 | 0 | 0 | 0 | 0.74264
1.1386 | 0 | 0 | 0 | 1.1386
3.0269 | 0 | 0 | 0 | 3.0269
3.9846 | 0 | 0 | 0 | 3.9846
2.486 | 0 | 0 | 0 | 2.486
0.054695 | 0 | 0 | 0 | 0.054695
0.43426 | 0 | 0 | 0 | 0.43426

## 32
Load Power (kW) | Inverter Power (kW) | Inverter to Load (kW) | Inverter to Grid (kW) | Grid to Load (kW)
1.5162 | 0 | 0 | 0 | 1.5162
0.83151 | 0 | 0 | 0 | 0.83151
0.098593 | 0 | 0 | 0 | 0.098593
1.451 | 0 | 0 | 0 | 1.451
0.024493 | 0 | 0 | 0 | 0.024493
0.31288 | 0 | 0 | 0 | 0.31288
0.21513 | 0 | 0 | 0 | 0.21513
0.18589 | 0 | 0 | 0 | 0.18589
0.28381 | 0 | 0 | 0 | 0.28381
0.059819 | 0 | 0 | 0 | 0.059819
0.99674 | 0 | 0 | 0 | 0.99674
1.0038 | 0 | 0 | 0 | 1.0038
0.39795 | 0 | 0 | 0 | 0.39795
2.2454 | 0 | 0 | 0 | 2.2454
1.3387 | 0 | 0 | 0 | 1.3387
0.48611 | 0.44067 | 0.44067 | 0 | 0.045441
1.4041 | 1.0731 | 1.0731 | 0 | 0.33102
1.2154 | 1.7409 | 1.2154 | 0.52542 | 0
0.62929 | 2.3773 | 0.62929 | 1.748 | 0
0.54713 | 2.939 | 0.54713 | 2.3919 | 0
0.32498 | 3.4565 | 0.32498 | 3.1316 | 0
0.17624 | 3.8485 | 0.17624 | 3.6723 | 0
3.3878 | 4.1288 | 3.3878 | 0.74094 | 0
1.9922 | 4.2976 | 1.9922 | 2.3053 | 0
0.066106 | 4.333 | 0.066106 | 4.2669 | 0
0.53082 | 4.2946 | 0.53082 | 3.7637 | 0
0.96382 | 4.1008 | 0.96382 | 3.137 | 0
1.0086 | 3.8281 | 1.0086 | 2.8195 | 0
1.0466 | 3.4522 | 1.0466 | 2.4057 | 0
0.47079 | 2.9906 | 0.47079 | 2.5198 | 0
0.99696 | 2.446 | 0.99696 | 1.449 | 0
0.62261 | 1.8323 | 0.62261 | 1.2097 | 0
0.059972 | 1.2018 | 0.059972 | 1.1419 | 0
0.062087 | 0.57849 | 0.062087 | 0.5164 | 0
0.14001 | 0.092236 | 0.092236 | 0 | 0.047772
0.48278 | 0 | 0 | 0 | 0.48278
0.334 | 0 | 0 | 0 | 0.334
1.369 | 0 | 0 | 0 | 1.369
0.011957 | 0 | 0 | 0 | 0.011957
0.55257 | 0 | 0 | 0 | 0.55257
0.60367 | 0 | 0 | 0 | 0.60367
0.28577 | 0 | 0 | 0 | 0.28577
0.92658 | 0 | 0 | 0 | 0.92658
0.79476 | 0 | 0 | 0 | 0.79476
1.4718 | 0 | 0 | 0 | 1.4718
1.0154 | 0 | 0 | 0 | 1.0154
4.2856 | 0 | 0 | 0 | 4.2856
1.5232 | 0 | 0 | 0 | 1.5232

## 33
Load Power (kW) | Inverter Power (kW) | Inverter to Load (kW) | Inverter to Grid (kW) | Grid to Load (kW)
3.2008 | 0 | 0 | 0 | 3.2008
0.42519 | 0 | 0 | 0 | 0.42519
0.70561 | 0 | 0 | 0 | 0.70561
0.75701 | 0 | 0 | 0 | 0.75701
1.702 | 0 | 0 | 0 | 1.702
1.3542 | 0 | 0 | 0 | 1.3542
0.073329 | 0 | 0 | 0 | 0.073329
0.42883 | 0 | 0 | 0 | 0.42883
1.4673 | 0 | 0 | 0 | 1.4673
0.81864 | 0 | 0 | 0 | 0.81864
0.77074 | 0 | 0 | 0 | 0.77074
2.4867 | 0 | 0 | 0 | 2.4867
0.82917 | 0 | 0 | 0 | 0.82917
0.064579 | 0 | 0 | 0 | 0.064579
0.35319 | 0 | 0 | 0 | 0.35319
0.57526 | 0.44067 | 0.44067 | 0 | 0.13459
0.31174 | 1.0731 | 0.31174 | 0.76136 | 0
0.1304 | 1.7409 | 0.1304 | 1.6105 | 0
0.093055 | 2.3773 | 0.093055 | 2.2842 | 0
2.2444 | 2.939 | 2.2444 | 0.69464 | 0
1.2805 | 3.4565 | 1.2805 | 2.176 | 0
0.72424 | 3.8485 | 0.72424 | 3.1243 | 0
0.8328 | 4.1288 | 0.8328 | 3.296 | 0
0.3556 | 4.2976 | 0.3556 | 3.942 | 0
0.97507 | 4.333 | 0.97507 | 3.3579 | 0
0.83835 | 4.2946 | 0.83835 | 3.4562 | 0
0.57649 | 4.1008 | 0.57649 | 3.5243 | 0
0.13181 | 3.8281 | 0.13181 | 3.6963 | 0
0.66789 | 3.4522 | 0.66789 | 2.7843 | 0
1.9846 | 2.9906 | 1.9846 | 1.0059 | 0
1.4485 | 2.446 | 1.4485 | 0.99747 | 0
0.5581 | 1.8323 | 0.5581 | 1.2742 | 0
0.18731 | 1.2018 | 0.18731 | 1.0145 | 0
0.70946 | 0.57849 | 0.57849 | 0 | 0.13097
0.79118 | 0.092236 | 0.092236 | 0 | 0.69894
0.19135 | 0 | 0 | 0 | 0.19135
3.6642 | 0 | 0 | 0 | 3.6642
0.090758 | 0 | 0 | 0 | 0.090758
2.0296 | 0 | 0 | 0 | 2.0296
0.76178 | 0 | 0 | 0 | 0.76178
7.5454 | 0 | 0 | 0 | 7.5454
2.0407 | 0 | 0 | 0 | 2.0407
0.44947 | 0 | 0 | 0 | 0.44947
0.72815 | 0 | 0 | 0 | 0.72815
2.3084 | 0 | 0 | 0 | 2.3084
0.71604 | 0 | 0 | 0 | 0.71604
0.10222 | 0 | 0 | 0 | 0.10222
0.51398 | 0 | 0 | 0 | 0.51398

## 34
Load Power (kW) | Inverter Power (kW) | Inverter to Load (kW) | Inverter to Grid (kW) | Grid to Load (kW)
0.37143 | 0 | 0 | 0 | 0.37143
0.001601 | 0 | 0 | 0 | 0.001601
0.65439 | 0 | 0 | 0 | 0.65439
0.99023 | 0 | 0 | 0 | 0.99023
0.093522 | 0 | 0 | 0 | 0.093522
0.88634 | 0 | 0 | 0 | 0.88634
0.76807 | 0 | 0 | 0 | 0.76807
0.33471 | 0 | 0 | 0 | 0.33471
1.2869 | 0 | 0 | 0 | 1.2869
0.24966 | 0 | 0 | 0 | 0.24966
0.54464 | 0 | 0 | 0 | 0.54464
0.74262 | 0 | 0 | 0 | 0.74262
2.0531 | 0 | 0 | 0 | 2.0531
3.5913 | 0 | 0 | 0 | 3.5913
0.20066 | 0 | 0 | 0 | 0.20066
1.6896 | 0.44067 | 0.44067 | 0 | 1.2489
1.125 | 1.0731 | 1.0731 | 0 | 0.05192
0.15721 | 1.7409 | 0.15721 | 1.5836 | 0
1.085 | 2.3773 | 1.085 | 1.2923 | 0
0.29973 | 2.939 | 0.29973 | 2.6393 | 0
0.59916 | 3.4565 | 0.59916 | 2.8574 | 0
0.35221 | 3.8485 | 0.35221 | 3.4963 | 0
1.3364 | 4.1288 | 1.3364 | 2.7923 | 0
0.89218 | 4.2976 | 0.89218 | 3.4054 | 0
0.1116 | 4.333 | 0.1116 | 4.2214 | 0
0.67472 | 4.2946 | 0.67472 | 3.6198 | 0
0.76769 | 4.1008 | 0.76769 | 3.3331 | 0
0.024349 | 3.8281 | 0.024349 | 3.8038 | 0
0.2743 | 3.4522 | 0.2743 | 3.1779 | 0
2.3667 | 2.9906 | 2.3667 | 0.6238 | 0
0.54394 | 2.446 | 0.54394 | 1.9021 | 0
7.5143 | 1.8323 | 1.8323 | 0 | 5.682
0.66803 | 1.2018 | 0.66803 | 0.53382 | 0
0.53209 | 0.57849 | 0.53209 | 0.046399 | 0
2.6947 | 0.092236 | 0.092236 | 0 | 2.6025
0.66713 | 0 | 0 | 0 | 0.66713
0.074651 | 0 | 0 | 0 | 0.074651
2.303 | 0 | 0 | 0 | 2.303
2.6237 | 0 | 0 | 0 | 2.6237
0.40569 | 0 | 0 | 0 | 0.40569
0.77616 | 0 | 0 | 0 | 0.77616
1.1886 | 0 | 0 | 0 | 1.1886
0.22158 | 0 | 0 | 0 | 0.22158
0.15412 | 0 | 0 | 0 | 0.15412
1.7373 | 0 | 0 | 0 | 1.7373
2.0283 | 0 | 0 | 0 | 2.0283
0.3293 | 0 | 0 | 0 | 0.3293
1.2766 | 0 | 0 | 0 | 1.2766

## 35
Load Power (kW) | Inverter Power (kW) | Inverter to Load (kW) | Inverter to Grid (kW) | Grid to Load (kW)
2.1335 | 0 | 0 | 0 | 2.1335
1.0937 | 0 | 0 | 0 | 1.0937
0.84491 | 0 | 0 | 0 | 0.84491
0.61732 | 0 | 0 | 0 | 0.61732
0.29021 | 0 | 0 | 0 | 0.29021
0.084245 | 0 | 0 | 0 | 0.084245
0.16154 | 0 | 0 | 0 | 0.16154
1.3709 | 0 | 0 | 0 | 1.3709
0.017179 | 0 | 0 | 0 | 0.017179
0.052325 | 0 | 0 | 0 | 0.052325
0.4895 | 0 | 0 | 0 | 0.4895
0.64021 | 0 | 0 | 0 | 0.64021
0.40649 | 0 | 0 | 0 | 0.40649
0.60001 | 0 | 0 | 0 | 0.60001
0.25786 | 0 | 0 | 0 | 0.25786
0.42628 | 0.44067 | 0.42628 | 0.014388 | 0
0.019764 | 1.0731 | 0.019764 | 1.0533 | 0
1.4012 | 1.7409 | 1.4012 | 0.33963 | 0
0.29174 | 2.3773 | 0.29174 | 2.0855 | 0
0.17198 | 2.939 | 0.17198 | 2.767 | 0
4.3321 | 3.4565 | 3.4565 | 0 | 0.87556
0.47683 | 3.8485 | 0.47683 | 3.3717 | 0
0.017442 | 4.1288 | 0.017442 | 4.1113 | 0
0.20714 | 4.2976 | 0.20714 | 4.0904 | 0
0.00371 | 4.333 | 0.00371 | 4.3293 | 0
0.5622 | 4.2946 | 0.5622 | 3.7324 | 0
1.2531 | 4.1008 | 1.2531 | 2.8477 | 0
0.23341 | 3.8281 | 0.23341 | 3.5947 | 0
1.5277 | 3.4522 | 1.5277 | 1.9245 | 0
1.2462 | 2.9906 | 1.2462 | 1.7444 | 0
1.5167 | 2.446 | 1.5167 | 0.92928 | 0
0.61131 | 1.8323 | 0.61131 | 1.221 | 0
1.0666 | 1.2018 | 1.0666 | 0.13522 | 0
2.2481 | 0.57849 | 0.57849 | 0 | 1.6696
0.40886 | 0.092236 | 0.092236 | 0 | 0.31663
3.5089 | 0 | 0 | 0 | 3.5089
1.7083 | 0 | 0 | 0 | 1.7083
0.041031 | 0 | 0 | 0 | 0.041031
3.5475 | 0 | 0 | 0 | 3.5475
2.0916 | 0 | 0 | 0 | 2.0916
2.3388 | 0 | 0 | 0 | 2.3388
2.4899 | 0 | 0 | 0 | 2.4899
0.70887 | 0 | 0 | 0 | 0.70887
0.095248 | 0 | 0 | 0 | 0.095248
0.036833 | 0 | 0 | 0 | 0.036833
0.59959 | 0 | 0 | 0 | 0.59959
0.034965 | 0 | 0 | 0 | 0.034965
2.1834 | 0 | 0 | 0 | 2.1834

## 36
Load Power (kW) | Inverter Power (kW) | Inverter to Load (kW) | Inverter to Grid (kW) | Grid to Load (kW)
2.3526 | 0 | 0 | 0 | 2.3526
0.05697 | 0 | 0 | 0 | 0.05697
0.18364 | 0 | 0 | 0 | 0.18364
1.8065 | 0 | 0 | 0 | 1.8065
0.92883 | 0 | 0 | 0 | 0.92883
0.00132 | 0 | 0 | 0 | 0.00132
2.4225 | 0 | 0 | 0 | 2.4225
0.023668 | 0 | 0 | 0 | 0.023668
0.49805 | 0 | 0 | 0 | 0.49805
0.055611 | 0 | 0 | 0 | 0.055611
1.0175 | 0 | 0 | 0 | 1.0175
2.1683 | 0 | 0 | 0 | 2.1683
3.3308 | 0 | 0 | 0 | 3.3308
6.2461 | 0 | 0 | 0 | 6.2461
0.37292 | 0 | 0 | 0 | 0.37292
2.1606 | 0.44067 | 0.44067 | 0 | 1.7199
2.3141 | 1.0731 | 1.0731 | 0 | 1.241
2.8959 | 1.7409 | 1.7409 | 0 | 1.1551
0.60388 | 2.3773 | 0.60388 | 1.7734 | 0
1.4095 | 2.939 | 1.4095 | 1.5295 | 0
2.7694 | 3.4565 | 2.7694 | 0.6871 | 0
0.19676 | 3.8485 | 0.19676 | 3.6517 | 0
0.1921 | 4.1288 | 0.1921 | 3.9367 | 0
0.092064 | 4.2976 | 0.092064 | 4.2055 | 0
0.57114 | 4.333 | 0.57114 | 3.7619 | 0
3.2729 | 4.2946 | 3.2729 | 1.0216 | 0
0.80247 | 4.1008 | 0.80247 | 3.2983 | 0
1.9727 | 3.8281 | 1.9727 | 1.8555 | 0
1.298 | 3.4522 | 1.298 | 2.1542 | 0
0.65651 | 2.9906 | 0.65651 | 2.334 | 0
0.03331 | 2.446 | 0.03331 | 2.4127 | 0
0.000923 | 1.8323 | 0.000923 | 1.8314 | 0
0.082886 | 1.2018 | 0.082886 | 1.119 | 0
4.2302 | 0.57849 | 0.57849 | 0 | 3.6517
1.2344 | 0.092236 | 0.092236 | 0 | 1.1422
1.5056 | 0 | 0 | 0 | 1.5056
0.56854 | 0 | 0 | 0 | 0.56854
1.8274 | 0 | 0 | 0 | 1.8274
0.76735 | 0 | 0 | 0 | 0.76735
1.1393 | 0 | 0 | 0 | 1.1393
0.085149 | 0 | 0 | 0 | 0.085149
0.65483 | 0 | 0 | 0 | 0.65483
0.67502 | 0 | 0 | 0 | 0.67502
3.354 | 0 | 0 | 0 | 3.354
0.46631 | 0 | 0 | 0 | 0.46631
3.2091 | 0 | 0 | 0 | 3.2091
0.21388 | 0 | 0 | 0 | 0.21388
0.63092 | 0 | 0 | 0 | 0.63092

## 37
Load Power (kW) | Inverter Power (kW) | Inverter to Load (kW) | Inverter to Grid (kW) | Grid to Load (kW)
0.69402 | 0 | 0 | 0 | 0.69402
2.9768 | 0 | 0 | 0 | 2.9768
1.3868 | 0 | 0 | 0 | 1.3868
1.3246 | 0 | 0 | 0 | 1.3246
0.004914 | 0 | 0 | 0 | 0.004914
0.97107 | 0 | 0 | 0 | 0.97107
0.68127 | 0 | 0 | 0 | 0.68127
0.094967 | 0 | 0 | 0 | 0.094967
0.24956 | 0 | 0 | 0 | 0.24956
0.87989 | 0 | 0 | 0 | 0.87989
0.93297 | 0 | 0 | 0 | 0.93297
2.8293 | 0 | 0 | 0 | 2.8293
2.5497 | 0 | 0 | 0 | 2.5497
0.57497 | 0 | 0 | 0 | 0.57497
0.10045 | 0 | 0 | 0 | 0.10045
0.24191 | 0.44067 | 0.24191 | 0.19876 | 0
1.5215 | 1.0731 | 1.0731 | 0 | 0.44838
0.94678 | 1.7409 | 0.94678 | 0.79407 | 0
2.2515 | 2.3773 | 2.2515 | 0.12579 | 0
0.32708 | 2.939 | 0.32708 | 2.6119 | 0
2.0121 | 3.4565 | 2.0121 | 1.4444 | 0
1.057 | 3.8485 | 1.057 | 2.7915 | 0
0.30256 | 4.1288 | 0.30256 | 3.8262 | 0
0.68065 | 4.2976 | 0.68065 | 3.6169 | 0
0.42969 | 4.333 | 0.42969 | 3.9033 | 0
0.82192 | 4.2946 | 0.82192 | 3.4726 | 0
0.003586 | 4.1008 | 0.003586 | 4.0972 | 0
0.67396 | 3.8281 | 0.67396 | 3.1542 | 0
7.2952 | 3.4522 | 3.4522 | 0 | 3.843
0.41226 | 2.9906 | 0.41226 | 2.5783 | 0
1.927 | 2.446 | 1.927 | 0.519 | 0
0.15583 | 1.8323 | 0.15583 | 1.6764 | 0
0.25205 | 1.2018 | 0.25205 | 0.9498 | 0
0.45504 | 0.57849 | 0.45504 | 0.12345 | 0
0.10967 | 0.092236 | 0.092236 | 0 | 0.017438
1.1043 | 0 | 0 | 0 | 1.1043
0.24696 | 0 | 0 | 0 | 0.24696
1.6807 | 0 | 0 | 0 | 1.6807
0.7385 | 0 | 0 | 0 | 0.7385
0.092414 | 0 | 0 | 0 | 0.092414
2.1336 | 0 | 0 | 0 | 2.1336
0.34876 | 0 | 0 | 0 | 0.34876
0.72755 | 0 | 0 | 0 | 0.72755
0.23064 | 0 | 0 | 0 | 0.23064
0.05469 | 0 | 0 | 0 | 0.05469
2.3721 | 0 | 0 | 0 | 2.3721
0.50252 | 0 | 0 | 0 | 0.50252
2.7823 | 0 | 0 | 0 | 2.7823

## 38
Load Power (kW) | Inverter Power (kW) | Inverter to Load (kW) | Inverter to Grid (kW) | Grid to Load (kW)
1.3092 | 0 | 0 | 0 | 1.3092
0.066609 | 0 | 0 | 0 | 0.066609
1.3888 | 0 | 0 | 0 | 1.3888
0.18062 | 0 | 0 | 0 | 0.18062
0.12069 | 0 | 0 | 0 | 0.12069
0.28638 | 0 | 0 | 0 | 0.28638
0.049748 | 0 | 0 | 0 | 0.049748
0.35149 | 0 | 0 | 0 | 0.35149
2.4921 | 0 | 0 | 0 | 2.4921
0.41519 | 0 | 0 | 0 | 0.41519
1.7808 | 0 | 0 | 0 | 1.7808
1.3037 | 0 | 0 | 0 | 1.3037
2.3031 | 0 | 0 | 0 | 2.3031
0.55417 | 0 | 0 | 0 | 0.55417
0.035291 | 0 | 0 | 0 | 0.035291
0.13348 | 0.44067 | 0.13348 | 0.30719 | 0
5.1004 | 1.0731 | 1.0731 | 0 | 4.0273
0.31427 | 1.7409 | 0.31427 | 1.4266 | 0
1.0857 | 2.3773 | 1.0857 | 1.2915 | 0
1.0509 | 2.939 | 1.0509 | 1.8881 | 0
0.091773 | 3.4565 | 0.091773 | 3.3648 | 0
0.57622 | 3.8485 | 0.57622 | 3.2723 | 0
0.61335 | 4.1288 | 0.61335 | 3.5154 | 0
1.7471 | 4.2976 | 1.7471 | 2.5504 | 0
0.4202 | 4.333 | 0.4202 | 3.9128 | 0
1.6884 | 4.2946 | 1.6884 | 2.6061 | 0
0.37316 | 4.1008 | 0.37316 | 3.7276 | 0
2.4672 | 3.8281 | 2.4672 | 1.3609 | 0
3.3575 | 3.4522 | 3.3575 | 0.094676 | 0
0.4662 | 2.9906 | 0.4662 | 2.5244 | 0
0.10049 | 2.446 | 0.10049 | 2.3455 | 0
0.28879 | 1.8323 | 0.28879 | 1.5435 | 0
0.085627 | 1.2018 | 0.085627 | 1.1162 | 0
0.19844 | 0.57849 | 0.19844 | 0.38005 | 0
0.12427 | 0.092236 | 0.092236 | 0 | 0.032032
0.12838 | 0 | 0 | 0 | 0.12838
3.3426 | 0 | 0 | 0 | 3.3426
1.7094 | 0 | 0 | 0 | 1.7094
0.29251 | 0 | 0 | 0 | 0.29251
0.3909 | 0 | 0 | 0 | 0.3909
0.29409 | 0 | 0 | 0 | 0.29409
0.1826 | 0 | 0 | 0 | 0.1826
1.5303 | 0 | 0 | 0 | 1.5303
2.949 | 0 | 0 | 0 | 2.949
0.47876 | 0 | 0 | 0 | 0.47876
0.40967 | 0 | 0 | 0 | 0.40967
0.40654 | 0 | 0 | 0 | 0.40654
0.90747 | 0 | 0 | 0 | 0.90747

## 39
Load Power (kW) | Inverter Power (kW) | Inverter to Load (kW) | Inverter to Grid (kW) | Grid to Load (kW)
0.11366 | 0 | 0 | 0 | 0.11366
1.2131 | 0 | 0 | 0 | 1.2131
0.045036 | 0 | 0 | 0 | 0.045036
0.062666 | 0 | 0 | 0 | 0.062666
0.08354 | 0 | 0 | 0 | 0.08354
0.017546 | 0 | 0 | 0 | 0.017546
0.83652 | 0 | 0 | 0 | 0.83652
0.97474 | 0 | 0 | 0 | 0.97474
1.3231 | 0 | 0 | 0 | 1.3231
0.85392 | 0 | 0 | 0 | 0.85392
0.43472 | 0 | 0 | 0 | 0.43472
0.010609 | 0 | 0 | 0 | 0.010609
0.17578 | 0 | 0 | 0 | 0.17578
0.073455 | 0 | 0 | 0 | 0.073455
0.40266 | 0 | 0 | 0 | 0.40266
0.011724 | 0.44067 | 0.011724 | 0.42895 | 0
0.34407 | 1.0731 | 0.34407 | 0.72903 | 0
0.14918 | 1.7409 | 0.14918 | 1.5917 | 0
0.45068 | 2.3773 | 0.45068 | 1.9266 | 0
0.65041 | 2.939 | 0.65041 | 2.2886 | 0
1.0862 | 3.4565 | 1.0862 | 2.3703 | 0
1.4791 | 3.8485 | 1.4791 | 2.3694 | 0
0.065331 | 4.1288 | 0.065331 | 4.0634 | 0
2.8257 | 4.2976 | 2.8257 | 1.4719 | 0
0.94127 | 4.333 | 0.94127 | 3.3917 | 0
0.69007 | 4.2946 | 0.69007 | 3.6045 | 0
4.2697 | 4.1008 | 4.1008 | 0 | 0.16892
0.41502 | 3.8281 | 0.41502 | 3.4131 | 0
2.3094 | 3.4522 | 2.3094 | 1.1429 | 0
0.28239 | 2.9906 | 0.28239 | 2.7082 | 0
0.2608 | 2.446 | 0.2608 | 2.1852 | 0
1.3273 | 1.8323 | 1.3273 | 0.50501 | 0
2.5512 | 1.2018 | 1.2018 | 0 | 1.3494
1.9009 | 0.57849 | 0.57849 | 0 | 1.3224
0.32837 | 0.092236 | 0.092236 | 0 | 0.23614
1.88 | 0 | 0 | 0 | 1.88
4.2499 | 0 | 0 | 0 | 4.2499
2.2762 | 0 | 0 | 0 | 2.2762
1.3018 | 0 | 0 | 0 | 1.3018
0.51917 | 0 | 0 | 0 | 0.51917
2.367 | 0 | 0 | 0 | 2.367
5.5965 | 0 | 0 | 0 | 5.5965
3.1665 | 0 | 0 | 0 | 3.1665
0.005209 | 0 | 0 | 0 | 0.005209
0.59525 | 0 | 0 | 0 | 0.59525
0.11566 | 0 | 0 | 0 | 0.11566
1.2393 | 0 | 0 | 0 | 1.2393
1.8561 | 0 | 0 | 0 | 1.8561

## 40
Load Power (kW) | Inverter Power (kW) | Inverter to Load (kW) | Inverter to Grid (kW) | Grid to Load (kW)
0.79157 | 0 | 0 | 0 | 0.79157
0.19218 | 0 | 0 | 0 | 0.19218
1.4913 | 0 | 0 | 0 | 1.4913
0.5919 | 0 | 0 | 0 | 0.5919
0.007595 | 0 | 0 | 0 | 0.007595
0.037376 | 0 | 0 | 0 | 0.037376
0.17496 | 0 | 0 | 0 | 0.17496
0.052256 | 0 | 0 | 0 | 0.052256
0.16647 | 0 | 0 | 0 | 0.16647
1.5465 | 0 | 0 | 0 | 1.5465
0.28008 | 0 | 0 | 0 | 0.28008
0.55756 | 0 | 0 | 0 | 0.55756
0.68629 | 0 | 0 | 0 | 0.68629
0.47894 | 0 | 0 | 0 | 0.47894
3.3175 | 0 | 0 | 0 | 3.3175
0.002286 | 0.44067 | 0.002286 | 0.43839 | 0
1.2638 | 1.0731 | 1.0731 | 0 | 0.19075
2.7257 | 1.7409 | 1.7409 | 0 | 0.9848
0.55659 | 2.3773 | 0.55659 | 1.8207 | 0
5.4353 | 2.939 | 2.939 | 0 | 2.4963
1.8309 | 3.4565 | 1.8309 | 1.6256 | 0
0.3615 | 3.8485 | 0.3615 | 3.487 | 0
1.5837 | 4.1288 | 1.5837 | 2.545 | 0
1.4236 | 4.2976 | 1.4236 | 2.8739 | 0
1.7692 | 4.333 | 1.7692 | 2.5638 | 0
0.47801 | 4.2946 | 0.47801 | 3.8166 | 0
0.14281 | 4.1008 | 0.14281 | 3.958 | 0
0.42132 | 3.8281 | 0.42132 | 3.4068 | 0
0.89952 | 3.4522 | 0.89952 | 2.5527 | 0
0.05295 | 2.9906 | 0.05295 | 2.9376 | 0
3.7017 | 2.446 | 2.446 | 0 | 1.2557
0.14593 | 1.8323 | 0.14593 | 1.6863 | 0
0.53589 | 1.2018 | 0.53589 | 0.66596 | 0
1.4039 | 0.57849 | 0.57849 | 0 | 0.82543
0.13303 | 0.092236 | 0.092236 | 0 | 0.040792
0.99229 | 0 | 0 | 0 | 0.99229
0.85011 | 0 | 0 | 0 | 0.85011
0.76846 | 0 | 0 | 0 | 0.76846
0.65805 | 0 | 0 | 0 | 0.65805
0.034769 | 0 | 0 | 0 | 0.034769
1.1623 | 0 | 0 | 0 | 1.1623
0.046521 | 0 | 0 | 0 | 0.046521
3.0106 | 0 | 0 | 0 | 3.0106
0.4515 | 0 | 0 | 0 | 0.4515
0.47683 | 0 | 0 | 0 | 0.47683
1.0695 | 0 | 0 | 0 | 1.0695
3.7148 | 0 | 0 | 0 | 3.7148
1.1117 | 0 | 0 | 0 | 1.1117

## 41
Load Power (kW) | Inverter Power (kW) | Inverter to Load (kW) | Inverter to Grid (kW) | Grid to Load (kW)
0.65704 | 0 | 0 | 0 | 0.65704
0.51854 | 0 | 0 | 0 | 0.51854
0.004179 | 0 | 0 | 0 | 0.004179
0.059949 | 0 | 0 | 0 | 0.059949
1.3366 | 0 | 0 | 0 | 1.3366
1.0113 | 0 | 0 | 0 | 1.0113
1.0707 | 0 | 0 | 0 | 1.0707
0.11323 | 0 | 0 | 0 | 0.11323
1.136 | 0 | 0 | 0 | 1.136
0.034287 | 0 | 0 | 0 | 0.034287
1.8214 | 0 | 0 | 0 | 1.8214
0.63339 | 0 | 0 | 0 | 0.63339
1.0145 | 0 | 0 | 0 | 1.0145
0.66415 | 0 | 0 | 0 | 0.66415
1.1456 | 0 | 0 | 0 | 1.1456
0.37602 | 0.44067 | 0.37602 | 0.064653 | 0
1.2522 | 1.0731 | 1.0731 | 0 | 0.1791
2.5312 | 1.7409 | 1.7409 | 0 | 0.79032
0.7244 | 2.3773 | 0.7244 | 1.6528 | 0
3.9132 | 2.939 | 2.939 | 0 | 0.97422
0.60711 | 3.4565 | 0.60711 | 2.8494 | 0
0.9585 | 3.8485 | 0.9585 | 2.89 | 0
0.14631 | 4.1288 | 0.14631 | 3.9825 | 0
0.9379 | 4.2976 | 0.9379 | 3.3597 | 0
0.55678 | 4.333 | 0.55678 | 3.7762 | 0
0.045255 | 4.2946 | 0.045255 | 4.2493 | 0
1.9148 | 4.1008 | 1.9148 | 2.186 | 0
0.46219 | 3.8281 | 0.46219 | 3.3659 | 0
0.72934 | 3.4522 | 0.72934 | 2.7229 | 0
0.75384 | 2.9906 | 0.75384 | 2.2367 | 0
0.1999 | 2.446 | 0.1999 | 2.2461 | 0
0.13249 | 1.8323 | 0.13249 | 1.6998 | 0
1.0673 | 1.2018 | 1.0673 | 0.13458 | 0
0.86587 | 0.57849 | 0.57849 | 0 | 0.28738
0.28187 | 0.092236 | 0.092236 | 0 | 0.18964
1.2192 | 0 | 0 | 0 | 1.2192
6.4457 | 0 | 0 | 0 | 6.4457
0.17311 | 0 | 0 | 0 | 0.17311
1.2055 | 0 | 0 | 0 | 1.2055
1.2044 | 0 | 0 | 0 | 1.2044
1.9654 | 0 | 0 | 0 | 1.9654
1.1496 | 0 | 0 | 0 | 1.1496
5.1499 | 0 | 0 | 0 | 5.1499
0.46691 | 0 | 0 | 0 | 0.46691
0.32649 | 0 | 0 | 0 | 0.32649
2.0137 | 0 | 0 | 0 | 2.0137
0.22594 | 0 | 0 | 0 | 0.22594
0.030895 | 0 | 0 | 0 | 0.030895

## 42
Load Power (kW) | Inverter Power (kW) | Inverter to Load (kW) | Inverter to Grid (kW) | Grid to Load (kW)
0.33804 | 0 | 0 | 0 | 0.33804
0.54219 | 0 | 0 | 0 | 0.54219
1.4357 | 0 | 0 | 0 | 1.4357
0.74891 | 0 | 0 | 0 | 0.74891
1.2174 | 0 | 0 | 0 | 1.2174
0.67011 | 0 | 0 | 0 | 0.67011
0.27186 | 0 | 0 | 0 | 0.27186
0.21745 | 0 | 0 | 0 | 0.21745
0.005177 | 0 | 0 | 0 | 0.005177
0.009786 | 0 | 0 | 0 | 0.009786
2.3052 | 0 | 0 | 0 | 2.3052
0.009872 | 0 | 0 | 0 | 0.009872
0.49985 | 0 | 0 | 0 | 0.49985
0.96289 | 0 | 0 | 0 | 0.96289
0.93822 | 0 | 0 | 0 | 0.93822
2.9576 | 0.44067 | 0.44067 | 0 | 2.5169
0.55748 | 1.0731 | 0.55748 | 0.51562 | 0
0.10212 | 1.7409 | 0.10212 | 1.6387 | 0
3.1013 | 2.3773 | 2.3773 | 0 | 0.72404
0.2913 | 2.939 | 0.2913 | 2.6477 | 0
0.37411 | 3.4565 | 0.37411 | 3.0824 | 0
0.44346 | 3.8485 | 0.44346 | 3.405 | 0
0.30231 | 4.1288 | 0.30231 | 3.8264 | 0
0.76165 | 4.2976 | 0.76165 | 3.5359 | 0
2.1391 | 4.333 | 2.1391 | 2.1939 | 0
1.4799 | 4.2946 | 1.4799 | 2.8147 | 0
0.035588 | 4.1008 | 0.035588 | 4.0652 | 0
0.092244 | 3.8281 | 0.092244 | 3.7359 | 0
1.621 | 3.4522 | 1.621 | 1.8313 | 0
0.063354 | 2.9906 | 0.063354 | 2.9272 | 0
0.8841 | 2.446 | 0.8841 | 1.5619 | 0
0.08231 | 1.8323 | 0.08231 | 1.75 | 0
0.16193 | 1.2018 | 0.16193 | 1.0399 | 0
0.81131 | 0.57849 | 0.57849 | 0 | 0.23282
1.6581 | 0.092236 | 0.092236 | 0 | 1.5658
0.25352 | 0 | 0 | 0 | 0.25352
0.44896 | 0 | 0 | 0 | 0.44896
1.4031 | 0 | 0 | 0 | 1.4031
0.21902 | 0 | 0 | 0 | 0.21902
1.7614 | 0 | 0 | 0 | 1.7614
1.0653 | 0 | 0 | 0 | 1.0653
2.3183 | 0 | 0 | 0 | 2.3183
0.023828 | 0 | 0 | 0 | 0.023828
3.8139 | 0 | 0 | 0 | 3.8139
0.24155 | 0 | 0 | 0 | 0.24155
1.6187 | 0 | 0 | 0 | 1.6187
1.1129 | 0 | 0 | 0 | 1.1129
0.96015 | 0 | 0 | 0 | 0.96015

## 43
Load Power (kW) | Inverter Power (kW) | Inverter to Load (kW) | Inverter to Grid (kW) | Grid to Load (kW)
0.32263 | 0 | 0 | 0 | 0.32263
0.1325 | 0 | 0 | 0 | 0.1325
0.47658 | 0 | 0 | 0 | 0.47658
0.34034 | 0 | 0 | 0 | 0.34034
0.23841 | 0 | 0 | 0 | 0.23841
0.65539 | 0 | 0 | 0 | 0.65539
0.37729 | 0 | 0 | 0 | 0.37729
0.80261 | 0 | 0 | 0 | 0.80261
0.46499 | 0 | 0 | 0 | 0.46499
0.12782 | 0 | 0 | 0 | 0.12782
0.091441 | 0 | 0 | 0 | 0.091441
0.96731 | 0 | 0 | 0 | 0.96731
0.065436 | 0 | 0 | 0 | 0.065436
1.2295 | 0 | 0 | 0 | 1.2295
0.65526 | 0 | 0 | 0 | 0.65526
0.19098 | 0.44067 | 0.19098 | 0.24969 | 0
0.22063 | 1.0731 | 0.22063 | 0.85246 | 0
3.4804 | 1.7409 | 1.7409 | 0 | 1.7395
0.16987 | 2.3773 | 0.16987 | 2.2074 | 0
0.98057 | 2.939 | 0.98057 | 1.9584 | 0
0.45621 | 3.4565 | 0.45621 | 3.0003 | 0
0.087093 | 3.8485 | 0.087093 | 3.7614 | 0
0.14374 | 4.1288 | 0.14374 | 3.985 | 0
2.4507 | 4.2976 | 2.4507 | 1.8469 | 0
1.0608 | 4.333 | 1.0608 | 3.2723 | 0
0.58646 | 4.2946 | 0.58646 | 3.7081 | 0
0.81245 | 4.1008 | 0.81245 | 3.2883 | 0
0.74522 | 3.8281 | 0.74522 | 3.0829 | 0
2.0471 | 3.4522 | 2.0471 | 1.4051 | 0
0.62261 | 2.9906 | 0.62261 | 2.3679 | 0
0.48963 | 2.446 | 0.48963 | 1.9564 | 0
2.5954 | 1.8323 | 1.8323 | 0 | 0.76315
0.087798 | 1.2018 | 0.087798 | 1.114 | 0
0.84756 | 0.57849 | 0.57849 | 0 | 0.26907
3.446 | 0.092236 | 0.092236 | 0 | 3.3537
1.1325 | 0 | 0 | 0 | 1.1325
0.06772 | 0 | 0 | 0 | 0.06772
3.6865 | 0 | 0 | 0 | 3.6865
0.8299 | 0 | 0 | 0 | 0.8299
1.1138 | 0 | 0 | 0 | 1.1138
3.8992 | 0 | 0 | 0 | 3.8992
5.6512 | 0 | 0 | 0 | 5.6512
0.71854 | 0 | 0 | 0 | 0.71854
1.0954 | 0 | 0 | 0 | 1.0954
0.3622 | 0 | 0 | 0 | 0.3622
1.1516 | 0 | 0 | 0 | 1.1516
0.30764 | 0 | 0 | 0 | 0.30764
0.10787 | 0 | 0 | 0 | 0.10787

## 44
Load Power (kW) | Inverter Power (kW) | Inverter to Load (kW) | Inverter to Grid (kW) | Grid to Load (kW)
2.441 | 0 | 0 | 0 | 2.441
0.26601 | 0 | 0 | 0 | 0.26601
0.36508 | 0 | 0 | 0 | 0.36508
0.35974 | 0 | 0 | 0 | 0.35974
0.22662 | 0 | 0 | 0 | 0.22662
0.27663 | 0 | 0 | 0 | 0.27663
0.002769 | 0 | 0 | 0 | 0.002769
0.099421 | 0 | 0 | 0 | 0.099421
0.47515 | 0 | 0 | 0 | 0.47515
1.7156 | 0 | 0 | 0 | 1.7156
0.004217 | 0 | 0 | 0 | 0.004217
2.6019 | 0 | 0 | 0 | 2.6019
0.4455 | 0 | 0 | 0 | 0.4455
0.047594 | 0 | 0 | 0 | 0.047594
1.5288 | 0 | 0 | 0 | 1.5288
4.3226 | 0.44067 | 0.44067 | 0 | 3.8819
4.7812 | 1.0731 | 1.0731 | 0 | 3.7081
0.38216 | 1.7409 | 0.38216 | 1.3587 | 0
0.10295 | 2.3773 | 0.10295 | 2.2743 | 0
1.8949 | 2.939 | 1.8949 | 1.0441 | 0
0.092401 | 3.4565 | 0.092401 | 3.3641 | 0
2.0449 | 3.8485 | 2.0449 | 1.8036 | 0
2.054 | 4.1288 | 2.054 | 2.0748 | 0
2.1259 | 4.2976 | 2.1259 | 2.1716 | 0
0.18091 | 4.333 | 0.18091 | 4.1521 | 0
0.014729 | 4.2946 | 0.014729 | 4.2798 | 0
3.442 | 4.1008 | 3.442 | 0.65879 | 0
2.3441 | 3.8281 | 2.3441 | 1.484 | 0
0.061145 | 3.4522 | 0.061145 | 3.3911 | 0
0.067364 | 2.9906 | 0.067364 | 2.9232 | 0
0.14508 | 2.446 | 0.14508 | 2.3009 | 0
0.31297 | 1.8323 | 0.31297 | 1.5193 | 0
1.2209 | 1.2018 | 1.2018 | 0 | 0.019037
1.2139 | 0.57849 | 0.57849 | 0 | 0.63537
0.49905 | 0.092236 | 0.092236 | 0 | 0.40682
1.7441 | 0 | 0 | 0 | 1.7441
2.8079 | 0 | 0 | 0 | 2.8079
0.4483 | 0 | 0 | 0 | 0.4483
0.14665 | 0 | 0 | 0 | 0.14665
0.37716 | 0 | 0 | 0 | 0.37716
2.8085 | 0 | 0 | 0 | 2.8085
1.2832 | 0 | 0 | 0 | 1.2832
2.93 | 0 | 0 | 0 | 2.93
0.79853 | 0 | 0 | 0 | 0.79853
2.9372 | 0 | 0 | 0 | 2.9372
0.5729 | 0 | 0 | 0 | 0.5729
4.8312 | 0 | 0 | 0 | 4.8312
1.3127 | 0 | 0 | 0 | 1.3127

## 45
Load Power (kW) | Inverter Power (kW) | Inverter to Load (kW) | Inverter to Grid (kW) | Grid to Load (kW)
1.2195 | 0 | 0 | 0 | 1.2195
1.2266 | 0 | 0 | 0 | 1.2266
0.13341 | 0 | 0 | 0 | 0.13341
0.32395 | 0 | 0 | 0 | 0.32395
0.027697 | 0 | 0 | 0 | 0.027697
1.3563 | 0 | 0 | 0 | 1.3563
0.66796 | 0 | 0 | 0 | 0.66796
0.15163 | 0 | 0 | 0 | 0.15163
0.51463 | 0 | 0 | 0 | 0.51463
0.1055 | 0 | 0 | 0 | 0.1055
0.019866 | 0 | 0 | 0 | 0.019866
0.97891 | 0 | 0 | 0 | 0.97891
0.53855 | 0 | 0 | 0 | 0.53855
0.57383 | 0 | 0 | 0 | 0.57383
4.2593 | 0 | 0 | 0 | 4.2593
0.75513 | 0.44067 | 0.44067 | 0 | 0.31446
0.21154 | 1.0731 | 0.21154 | 0.86156 | 0
0.98433 | 1.7409 | 0.98433 | 0.75652 | 0
0.42623 | 2.3773 | 0.42623 | 1.951 | 0
0.57635 | 2.939 | 0.57635 | 2.3627 | 0
0.001208 | 3.4565 | 0.001208 | 3.4553 | 0
2.7622 | 3.8485 | 2.7622 | 1.0863 | 0
4.3695 | 4.1288 | 4.1288 | 0 | 0.24077
0.65757 | 4.2976 | 0.65757 | 3.64 | 0
0.56931 | 4.333 | 0.56931 | 3.7637 | 0
0.063588 | 4.2946 | 0.063588 | 4.231 | 0
0.14658 | 4.1008 | 0.14658 | 3.9542 | 0
0.056715 | 3.8281 | 0.056715 | 3.7714 | 0
1.6421 | 3.4522 | 1.6421 | 1.8101 | 0
2.1373 | 2.9906 | 2.1373 | 0.85328 | 0
0.22366 | 2.446 | 0.22366 | 2.2223 | 0
0.6031 | 1.8323 | 0.6031 | 1.2292 | 0
0.41669 | 1.2018 | 0.41669 | 0.78515 | 0
0.72743 | 0.57849 | 0.57849 | 0 | 0.14894
0.92393 | 0.092236 | 0.092236 | 0 | 0.8317
0.46618 | 0 | 0 | 0 | 0.46618
0.88206 | 0 | 0 | 0 | 0.88206
0.187 | 0 | 0 | 0 | 0.187
0.60067 | 0 | 0 | 0 | 0.60067
0.54222 | 0 | 0 | 0 | 0.54222
0.51761 | 0 | 0 | 0 | 0.51761
1.5393 | 0 | 0 | 0 | 1.5393
0.71473 | 0 | 0 | 0 | 0.71473
0.35111 | 0 | 0 | 0 | 0.35111
0.63361 | 0 | 0 | 0 | 0.63361
0.25166 | 0 | 0 | 0 | 0.25166
0.003509 | 0 | 0 | 0 | 0.003509
1.932 | 0 | 0 | 0 | 1.932

## 46
Load Power (kW) | Inverter Power (kW) | Inverter to Load (kW) | Inverter to Grid (kW) | Grid to Load (kW)
0.27004 | 0 | 0 | 0 | 0.27004
0.30721 | 0 | 0 | 0 | 0.30721
0.51178 | 0 | 0 | 0 | 0.51178
2.2146 | 0 | 0 | 0 | 2.2146
0.53883 | 0 | 0 | 0 | 0.53883
0.28656 | 0 | 0 | 0 | 0.28656
1.3852 | 0 | 0 | 0 | 1.3852
0.37301 | 0 | 0 | 0 | 0.37301
0.019374 | 0 | 0 | 0 | 0.019374
0.12842 | 0 | 0 | 0 | 0.12842
0.07027 | 0 | 0 | 0 | 0.07027
3.8973 | 0 | 0 | 0 | 3.8973
0.14265 | 0 | 0 | 0 | 0.14265
0.5559 | 0 | 0 | 0 | 0.5559
0.70188 | 0 | 0 | 0 | 0.70188
2.1546 | 0.44067 | 0.44067 | 0 | 1.7139
3.2878 | 1.0731 | 1.0731 | 0 | 2.2147
1.2339 | 1.7409 | 1.2339 | 0.50692 | 0
1.3573 | 2.3773 | 1.3573 | 1.02 | 0
1.0923 | 2.939 | 1.0923 | 1.8467 | 0
0.10981 | 3.4565 | 0.10981 | 3.3467 | 0
0.14673 | 3.8485 | 0.14673 | 3.7018 | 0
1.3766 | 4.1288 | 1.3766 | 2.7522 | 0
0.83749 | 4.2976 | 0.83749 | 3.4601 | 0
1.3582 | 4.333 | 1.3582 | 2.9748 | 0
0.31831 | 4.2946 | 0.31831 | 3.9763 | 0
0.35916 | 4.1008 | 0.35916 | 3.7416 | 0
2.6361 | 3.8281 | 2.6361 | 1.192 | 0
0.20611 | 3.4522 | 0.20611 | 3.2461 | 0
0.54263 | 2.9906 | 0.54263 | 2.4479 | 0
0.82255 | 2.446 | 0.82255 | 1.6234 | 0
0.33966 | 1.8323 | 0.33966 | 1.4926 | 0
0.82772 | 1.2018 | 0.82772 | 0.37413 | 0
0.76988 | 0.57849 | 0.57849 | 0 | 0.19139
0.4543 | 0.092236 | 0.092236 | 0 | 0.36206
1.1057 | 0 | 0 | 0 | 1.1057
2.4292 | 0 | 0 | 0 | 2.4292
0.70985 | 0 | 0 | 0 | 0.70985
1.6279 | 0 | 0 | 0 | 1.6279
0.92909 | 0 | 0 | 0 | 0.92909
0.84867 | 0 | 0 | 0 | 0.84867
1.1179 | 0 | 0 | 0 | 1.1179
5.0081 | 0 | 0 | 0 | 5.0081
2.0864 | 0 | 0 | 0 | 2.0864
2.7895 | 0 | 0 | 0 | 2.7895
0.23473 | 0 | 0 | 0 | 0.23473
1.8642 | 0 | 0 | 0 | 1.8642
1.4347 | 0 | 0 | 0 | 1.4347

## 47
Load Power (kW) | Inverter Power (kW) | Inverter to Load (kW) | Inverter to Grid (kW) | Grid to Load (kW)
1.3071 | 0 | 0 | 0 | 1.3071
2.4945 | 0 | 0 | 0 | 2.4945
0.044619 | 0 | 0 | 0 | 0.044619
1.2298 | 0 | 0 | 0 | 1.2298
0.22304 | 0 | 0 | 0 | 0.22304
1.045 | 0 | 0 | 0 | 1.045
0.97981 | 0 | 0 | 0 | 0.97981
0.076679 | 0 | 0 | 0 | 0.076679
1.3927 | 0 | 0 | 0 | 1.3927
0.20943 | 0 | 0 | 0 | 0.20943
0.051839 | 0 | 0 | 0 | 0.051839
2.6731 | 0 | 0 | 0 | 2.6731
0.31083 | 0 | 0 | 0 | 0.31083
4.5985 | 0 | 0 | 0 | 4.5985
2.1911 | 0 | 0 | 0 | 2.1911
0.17182 | 0.44067 | 0.17182 | 0.26886 | 0
0.49594 | 1.0731 | 0.49594 | 0.57716 | 0
0.2499 | 1.7409 | 0.2499 | 1.4909 | 0
13.0568 | 2.3773 | 2.3773 | 0 | 10.6795
0.50678 | 2.939 | 0.50678 | 2.4322 | 0
1.4894 | 3.4565 | 1.4894 | 1.9671 | 0
0.19052 | 3.8485 | 0.19052 | 3.658 | 0
1.0458 | 4.1288 | 1.0458 | 3.0829 | 0
0.67606 | 4.2976 | 0.67606 | 3.6215 | 0
0.59362 | 4.333 | 0.59362 | 3.7394 | 0
0.045522 | 4.2946 | 0.045522 | 4.249 | 0
0.69222 | 4.1008 | 0.69222 | 3.4086 | 0
1.1811 | 3.8281 | 1.1811 | 2.647 | 0
0.53395 | 3.4522 | 0.53395 | 2.9183 | 0
2.5823 | 2.9906 | 2.5823 | 0.40827 | 0
1.5628 | 2.446 | 1.5628 | 0.88324 | 0
0.80903 | 1.8323 | 0.80903 | 1.0232 | 0
1.8738 | 1.2018 | 1.2018 | 0 | 0.672
2.0877 | 0.57849 | 0.57849 | 0 | 1.5092
0.58015 | 0.092236 | 0.092236 | 0 | 0.48791
0.17371 | 0 | 0 | 0 | 0.17371
0.20762 | 0 | 0 | 0 | 0.20762
0.63906 | 0 | 0 | 0 | 0.63906
2.9283 | 0 | 0 | 0 | 2.9283
1.2302 | 0 | 0 | 0 | 1.2302
0.15107 | 0 | 0 | 0 | 0.15107
0.53475 | 0 | 0 | 0 | 0.53475
0.98762 | 0 | 0 | 0 | 0.98762
0.38416 | 0 | 0 | 0 | 0.38416
1.6139 | 0 | 0 | 0 | 1.6139
0.35896 | 0 | 0 | 0 | 0.35896
0.018966 | 0 | 0 | 0 | 0.018966
2.4027 | 0 | 0 | 0 | 2.4027

## 48
Load Power (kW) | Inverter Power (kW) | Inverter to Load (kW) | Inverter to Grid (kW) | Grid to Load (kW)
0.42256 | 0 | 0 | 0 | 0.42256
0.15036 | 0 | 0 | 0 | 0.15036
1.2553 | 0 | 0 | 0 | 1.2553
0.17942 | 0 | 0 | 0 | 0.17942
0.37674 | 0 | 0 | 0 | 0.37674
0.28372 | 0 | 0 | 0 | 0.28372
1.1154 | 0 | 0 | 0 | 1.1154
1.3366 | 0 | 0 | 0 | 1.3366
0.77045 | 0 | 0 | 0 | 0.77045
0.00057 | 0 | 0 | 0 | 0.00057
2.5165 | 0 | 0 | 0 | 2.5165
0.52719 | 0 | 0 | 0 | 0.52719
1.407 | 0 | 0 | 0 | 1.407
4.8168 | 0 | 0 | 0 | 4.8168
1.1085 | 0 | 0 | 0 | 1.1085
0.78793 | 0.44067 | 0.44067 | 0 | 0.34726
0.64825 | 1.0731 | 0.64825 | 0.42484 | 0
2.7886 | 1.7409 | 1.7409 | 0 | 1.0477
0.4684 | 2.3773 | 0.4684 | 1.9089 | 0
0.078764 | 2.939 | 0.078764 | 2.8603 | 0
0.88816 | 3.4565 | 0.88816 | 2.5684 | 0
2.5431 | 3.8485 | 2.5431 | 1.3054 | 0
0.7688 | 4.1288 | 0.7688 | 3.36 | 0
1.1666 | 4.2976 | 1.1666 | 3.1309 | 0
0.62036 | 4.333 | 0.62036 | 3.7127 | 0
0.084263 | 4.2946 | 0.084263 | 4.2103 | 0
0.043901 | 4.1008 | 0.043901 | 4.0569 | 0
0.50447 | 3.8281 | 0.50447 | 3.3237 | 0
3.9562 | 3.4522 | 3.4522 | 0 | 0.50398
0.24488 | 2.9906 | 0.24488 | 2.7457 | 0
5.6684 | 2.446 | 2.446 | 0 | 3.2224
0.49191 | 1.8323 | 0.49191 | 1.3404 | 0
0.24255 | 1.2018 | 0.24255 | 0.9593 | 0
1.1939 | 0.57849 | 0.57849 | 0 | 0.61538
0.22897 | 0.092236 | 0.092236 | 0 | 0.13673
2.1275 | 0 | 0 | 0 | 2.1275
0.083722 | 0 | 0 | 0 | 0.083722
0.79831 | 0 | 0 | 0 | 0.79831
1.5765 | 0 | 0 | 0 | 1.5765
4.4927 | 0 | 0 | 0 | 4.4927
1.9034 | 0 | 0 | 0 | 1.9034
1.3536 | 0 | 0 | 0 | 1.3536
1.2894 | 0 | 0 | 0 | 1.2894
2.4908 | 0 | 0 | 0 | 2.4908
0.51123 | 0 | 0 | 0 | 0.51123
0.14004 | 0 | 0 | 0 | 0.14004
0.0935 | 0 | 0 | 0 | 0.0935
1.0381 | 0 | 0 | 0 | 1.0381

## 49
Load Power (kW) | Inverter Power (kW) | Inverter to Load (kW) | Inverter to Grid (kW) | Grid to Load (kW)
1.2542 | 0 | 0 | 0 | 1.2542
0.91095 | 0 | 0 | 0 | 0.91095
1.9869 | 0 | 0 | 0 | 1.9869
1.7827 | 0 | 0 | 0 | 1.7827
0.27416 | 0 | 0 | 0 | 0.27416
0.075558 | 0 | 0 | 0 | 0.075558
0.95725 | 0 | 0 | 0 | 0.95725
0.08833 | 0 | 0 | 0 | 0.08833
0.004065 | 0 | 0 | 0 | 0.004065
0.2081 | 0 | 0 | 0 | 0.2081
1.6541 | 0 | 0 | 0 | 1.6541
1.4211 | 0 | 0 | 0 | 1.4211
0.75719 | 0 | 0 | 0 | 0.75719
0.37088 | 0 | 0 | 0 | 0.37088
0.05428 | 0 | 0 | 0 | 0.05428
0.89232 | 0.44067 | 0.44067 | 0 | 0.45165
0.000506 | 1.0731 | 0.000506 | 1.0726 | 0
1.5947 | 1.7409 | 1.5947 | 0.14615 | 0
0.49008 | 2.3773 | 0.49008 | 1.8872 | 0
0.17138 | 2.939 | 0.17138 | 2.7676 | 0
0.31545 | 3.4565 | 0.31545 | 3.1411 | 0
1.6957 | 3.8485 | 1.6957 | 2.1528 | 0
0.32623 | 4.1288 | 0.32623 | 3.8025 | 0
0.74975 | 4.2976 | 0.74975 | 3.5478 | 0
0.9398 | 4.333 | 0.9398 | 3.3932 | 0
0.21621 | 4.2946 | 0.21621 | 4.0784 | 0
0.79174 | 4.1008 | 0.79174 | 3.309 | 0
1.1577 | 3.8281 | 1.1577 | 2.6705 | 0
0.72019 | 3.4522 | 0.72019 | 2.732 | 0
0.075383 | 2.9906 | 0.075383 | 2.9152 | 0
2.1506 | 2.446 | 2.1506 | 0.29539 | 0
2.44 | 1.8323 | 1.8323 | 0 | 0.60767
0.47222 | 1.2018 | 0.47222 | 0.72963 | 0
0.66242 | 0.57849 | 0.57849 | 0 | 0.083926
0.3408 | 0.092236 | 0.092236 | 0 | 0.24857
0.79478 | 0 | 0 | 0 | 0.79478
0.63164 | 0 | 0 | 0 | 0.63164
1.0756 | 0 | 0 | 0 | 1.0756
2.6275 | 0 | 0 | 0 | 2.6275
0.89382 | 0 | 0 | 0 | 0.89382
0.38935 | 0 | 0 | 0 | 0.38935
3.3343 | 0 | 0 | 0 | 3.3343
2.849 | 0 | 0 | 0 | 2.849
0.69106 | 0 | 0 | 0 | 0.69106
0.082885 | 0 | 0 | 0 | 0.082885
2.8443 | 0 | 0 | 0 | 2.8443
0.73376 | 0 | 0 | 0 | 0.73376
1.5661 | 0 | 0 | 0 | 1.5661

## 50
Load Power (kW) | Inverter Power (kW) | Inverter to Load (kW) | Inverter to Grid (kW) | Grid to Load (kW)
3.8021 | 0 | 0 | 0 | 3.8021
0.63166 | 0 | 0 | 0 | 0.63166
0.090797 | 0 | 0 | 0 | 0.090797
1.1379 | 0 | 0 | 0 | 1.1379
0.15277 | 0 | 0 | 0 | 0.15277
0.79926 | 0 | 0 | 0 | 0.79926
0.049568 | 0 | 0 | 0 | 0.049568
1.6931 | 0 | 0 | 0 | 1.6931
0.35688 | 0 | 0 | 0 | 0.35688
0.026228 | 0 | 0 | 0 | 0.026228
0.006185 | 0 | 0 | 0 | 0.006185
1.7258 | 0 | 0 | 0 | 1.7258
0.0633 | 0 | 0 | 0 | 0.0633
0.041284 | 0 | 0 | 0 | 0.041284
1.1963 | 0 | 0 | 0 | 1.1963
1.3547 | 0.44067 | 0.44067 | 0 | 0.91403
0.001452 | 1.0731 | 0.001452 | 1.0716 | 0
0.96577 | 1.7409 | 0.96577 | 0.77508 | 0
2.6667 | 2.3773 | 2.3773 | 0 | 0.28942
1.1917 | 2.939 | 1.1917 | 1.7473 | 0
1.7167 | 3.4565 | 1.7167 | 1.7398 | 0
0.16117 | 3.8485 | 0.16117 | 3.6873 | 0
0.089482 | 4.1288 | 0.089482 | 4.0393 | 0
0.99767 | 4.2976 | 0.99767 | 3.2999 | 0
0.14683 | 4.333 | 0.14683 | 4.1862 | 0
2.1957 | 4.2946 | 2.1957 | 2.0989 | 0
0.34612 | 4.1008 | 0.34612 | 3.7547 | 0
2.2914 | 3.8281 | 2.2914 | 1.5367 | 0
0.30599 | 3.4522 | 0.30599 | 3.1462 | 0
5.5485 | 2.9906 | 2.9906 | 0 | 2.558
1.8079 | 2.446 | 1.8079 | 0.63807 | 0
0.73111 | 1.8323 | 0.73111 | 1.1012 | 0
0.83691 | 1.2018 | 0.83691 | 0.36493 | 0
2.2579 | 0.57849 | 0.57849 | 0 | 1.6794
0.5855 | 0.092236 | 0.092236 | 0 | 0.49326
1.3834 | 0 | 0 | 0 | 1.3834
0.9114 | 0 | 0 | 0 | 0.9114
0.60405 | 0 | 0 | 0 | 0.60405
2.0307 | 0 | 0 | 0 | 2.0307
0.92373 | 0 | 0 | 0 | 0.92373
3.8556 | 0 | 0 | 0 | 3.8556
0.86102 | 0 | 0 | 0 | 0.86102
0.61922 | 0 | 0 | 0 | 0.61922
5.0465 | 0 | 0 | 0 | 5.0465
0.1806 | 0 | 0 | 0 | 0.1806
0.14187 | 0 | 0 | 0 | 0.14187
0.093525 | 0 | 0 | 0 | 0.093525
0.42234 | 0 | 0 | 0 | 0.42234

## 51
Load Power (kW) | Inverter Power (kW) | Inverter to Load (kW) | Inverter to Grid (kW) | Grid to Load (kW)
1.361 | 0 | 0 | 0 | 1.361
3.3075 | 0 | 0 | 0 | 3.3075
0.35322 | 0 | 0 | 0 | 0.35322
0.61517 | 0 | 0 | 0 | 0.61517
1.1771 | 0 | 0 | 0 | 1.1771
0.018588 | 0 | 0 | 0 | 0.018588
0.34957 | 0 | 0 | 0 | 0.34957
0.70591 | 0 | 0 | 0 | 0.70591
2.6383 | 0 | 0 | 0 | 2.6383
0.32547 | 0 | 0 | 0 | 0.32547
1.2658 | 0 | 0 | 0 | 1.2658
0.74112 | 0 | 0 | 0 | 0.74112
0.001912 | 0 | 0 | 0 | 0.001912
0.034338 | 0 | 0 | 0 | 0.034338
1.6423 | 0 | 0 | 0 | 1.6423
0.16614 | 0.44067 | 0.16614 | 0.27453 | 0
3.4998 | 1.0731 | 1.0731 | 0 | 2.4267
0.24536 | 1.7409 | 0.24536 | 1.4955 | 0
0.67034 | 2.3773 | 0.67034 | 1.7069 | 0
0.586 | 2.939 | 0.586 | 2.353 | 0
6.4376 | 3.4565 | 3.4565 | 0 | 2.9811
0.57313 | 3.8485 | 0.57313 | 3.2754 | 0
0.23377 | 4.1288 | 0.23377 | 3.895 | 0
0.024897 | 4.2976 | 0.024897 | 4.2727 | 0
0.43586 | 4.333 | 0.43586 | 3.8972 | 0
0.003293 | 4.2946 | 0.003293 | 4.2913 | 0
0.24578 | 4.1008 | 0.24578 | 3.855 | 0
0.1178 | 3.8281 | 0.1178 | 3.7103 | 0
0.51186 | 3.4522 | 0.51186 | 2.9404 | 0
0.69318 | 2.9906 | 0.69318 | 2.2974 | 0
0.32444 | 2.446 | 0.32444 | 2.1216 | 0
1.4918 | 1.8323 | 1.4918 | 0.34049 | 0
0.43557 | 1.2018 | 0.43557 | 0.76628 | 0
4.5398 | 0.57849 | 0.57849 | 0 | 3.9613
0.42632 | 0.092236 | 0.092236 | 0 | 0.33408
3.8496 | 0 | 0 | 0 | 3.8496
0.062637 | 0 | 0 | 0 | 0.062637
0.13327 | 0 | 0 | 0 | 0.13327
0.11257 | 0 | 0 | 0 | 0.11257
1.1435 | 0 | 0 | 0 | 1.1435
1.1671 | 0 | 0 | 0 | 1.1671
0.076353 | 0 | 0 | 0 | 0.076353
0.036464 | 0 | 0 | 0 | 0.036464
4.1397 | 0 | 0 | 0 | 4.1397
0.33725 | 0 | 0 | 0 | 0.33725
1.316 | 0 | 0 | 0 | 1.316
1.3742 | 0 | 0 | 0 | 1.3742
0.44004 | 0 | 0 | 0 | 0.44004

## 52
Load Power (kW) | Inverter Power (kW) | Inverter to Load (kW) | Inverter to Grid (kW) | Grid to Load (kW)
0.73339 | 0 | 0 | 0 | 0.73339
0.102 | 0 | 0 | 0 | 0.102
0.24244 | 0 | 0 | 0 | 0.24244
1.1471 | 0 | 0 | 0 | 1.1471
0.24189 | 0 | 0 | 0 | 0.24189
0.23389 | 0 | 0 | 0 | 0.23389
0.57163 | 0 | 0 | 0 | 0.57163
0.94118 | 0 | 0 | 0 | 0.94118
0.21984 | 0 | 0 | 0 | 0.21984
1.6374 | 0 | 0 | 0 | 1.6374
0.092101 | 0 | 0 | 0 | 0.092101
1.1244 | 0 | 0 | 0 | 1.1244
1.504 | 0 | 0 | 0 | 1.504
1.0109 | 0 | 0 | 0 | 1.0109
0.05464 | 0 | 0 | 0 | 0.05464
1.6098 | 0.44067 | 0.44067 | 0 | 1.1692
0.1594 | 1.0731 | 0.1594 | 0.9137 | 0
0.076917 | 1.7409 | 0.076917 | 1.6639 | 0
1.1928 | 2.3773 | 1.1928 | 1.1844 | 0
0.17086 | 2.939 | 0.17086 | 2.7682 | 0
0.69051 | 3.4565 | 0.69051 | 2.766 | 0
0.65116 | 3.8485 | 0.65116 | 3.1973 | 0
1.8698 | 4.1288 | 1.8698 | 2.259 | 0
0.024778 | 4.2976 | 0.024778 | 4.2728 | 0
1.3031 | 4.333 | 1.3031 | 3.0299 | 0
0.11044 | 4.2946 | 0.11044 | 4.1841 | 0
3.3121 | 4.1008 | 3.3121 | 0.78869 | 0
0.23268 | 3.8281 | 0.23268 | 3.5955 | 0
3.7141 | 3.4522 | 3.4522 | 0 | 0.26186
0.11761 | 2.9906 | 0.11761 | 2.8729 | 0
0.47558 | 2.446 | 0.47558 | 1.9704 | 0
3.2839 | 1.8323 | 1.8323 | 0 | 1.4516
1.9123 | 1.2018 | 1.2018 | 0 | 0.71044
1.0275 | 0.57849 | 0.57849 | 0 | 0.44899
0.16515 | 0.092236 | 0.092236 | 0 | 0.072917
0.43439 | 0 | 0 | 0 | 0.43439
6.2635 | 0 | 0 | 0 | 6.2635
1.8023 | 0 | 0 | 0 | 1.8023
3.1964 | 0 | 0 | 0 | 3.1964
0.39636 | 0 | 0 | 0 | 0.39636
1.8457 | 0 | 0 | 0 | 1.8457
1.9437 | 0 | 0 | 0 | 1.9437
0.60652 | 0 | 0 | 0 | 0.60652
1.4742 | 0 | 0 | 0 | 1.4742
0.2324 | 0 | 0 | 0 | 0.2324
0.48585 | 0 | 0 | 0 | 0.48585
0.28298 | 0 | 0 | 0 | 0.28298
0.20891 | 0 | 0 | 0 | 0.20891

## 53
Load Power (kW) | Inverter Power (kW) | Inverter to Load (kW) | Inverter to Grid (kW) | Grid to Load (kW)
0.40741 | 0 | 0 | 0 | 0.40741
0.27685 | 0 | 0 | 0 | 0.27685
2.1903 | 0 | 0 | 0 | 2.1903
1.1174 | 0 | 0 | 0 | 1.1174
0.18276 | 0 | 0 | 0 | 0.18276
0.74176 | 0 | 0 | 0 | 0.74176
1.2912 | 0 | 0 | 0 | 1.2912
0.10763 | 0 | 0 | 0 | 0.10763
0.17935 | 0 | 0 | 0 | 0.17935
0.060959 | 0 | 0 | 0 | 0.060959
0.18721 | 0 | 0 | 0 | 0.18721
0.32189 | 0 | 0 | 0 | 0.32189
1.2392 | 0 | 0 | 0 | 1.2392
3.7678 | 0 | 0 | 0 | 3.7678
3.6898 | 0 | 0 | 0 | 3.6898
1.9535 | 0.44067 | 0.44067 | 0 | 1.5128
0.21012 | 1.0731 | 0.21012 | 0.86298 | 0
1.2145 | 1.7409 | 1.2145 | 0.52636 | 0
0.10037 | 2.3773 | 0.10037 | 2.2769 | 0
0.61343 | 2.939 | 0.61343 | 2.3256 | 0
0.51484 | 3.4565 | 0.51484 | 2.9417 | 0
0.90565 | 3.8485 | 0.90565 | 2.9429 | 0
0.47497 | 4.1288 | 0.47497 | 3.6538 | 0
0.87724 | 4.2976 | 0.87724 | 3.4203 | 0
0.87393 | 4.333 | 0.87393 | 3.4591 | 0
1.2169 | 4.2946 | 1.2169 | 3.0777 | 0
0.25962 | 4.1008 | 0.25962 | 3.8412 | 0
0.018899 | 3.8281 | 0.018899 | 3.8092 | 0
2.8094 | 3.4522 | 2.8094 | 0.64282 | 0
0.2307 | 2.9906 | 0.2307 | 2.7598 | 0
0.077383 | 2.446 | 0.077383 | 2.3686 | 0
0.18828 | 1.8323 | 0.18828 | 1.644 | 0
0.29976 | 1.2018 | 0.29976 | 0.90208 | 0
0.43976 | 0.57849 | 0.43976 | 0.13873 | 0
1.5468 | 0.092236 | 0.092236 | 0 | 1.4545
0.66567 | 0 | 0 | 0 | 0.66567
0.061092 | 0 | 0 | 0 | 0.061092
1.6575 | 0 | 0 | 0 | 1.6575
0.3205 | 0 | 0 | 0 | 0.3205
0.014197 | 0 | 0 | 0 | 0.014197
0.11256 | 0 | 0 | 0 | 0.11256
2.6986 | 0 | 0 | 0 | 2.6986
0.36621 | 0 | 0 | 0 | 0.36621
1.4717 | 0 | 0 | 0 | 1.4717
1.7315 | 0 | 0 | 0 | 1.7315
0.021194 | 0 | 0 | 0 | 0.021194
0.79099 | 0 | 0 | 0 | 0.79099
0.087381 | 0 | 0 | 0 | 0.087381

## 54
Load Power (kW) | Inverter Power (kW) | Inverter to Load (kW) | Inverter to Grid (kW) | Grid to Load (kW)
0.29652 | 0 | 0 | 0 | 0.29652
0.040409 | 0 | 0 | 0 | 0.040409
0.16036 | 0 | 0 | 0 | 0.16036
0.12438 | 0 | 0 | 0 | 0.12438
2.0302 | 0 | 0 | 0 | 2.0302
0.077288 | 0 | 0 | 0 | 0.077288
0.87391 | 0 | 0 | 0 | 0.87391
0.18413 | 0 | 0 | 0 | 0.18413
0.091055 | 0 | 0 | 0 | 0.091055
0.13177 | 0 | 0 | 0 | 0.13177
0.043747 | 0 | 0 | 0 | 0.043747
1.0171 | 0 | 0 | 0 | 1.0171
1.4357 | 0 | 0 | 0 | 1.4357
0.182 | 0 | 0 | 0 | 0.182
1.0306 | 0 | 0 | 0 | 1.0306
4.3049 | 0.44067 | 0.44067 | 0 | 3.8643
0.8211 | 1.0731 | 0.8211 | 0.252 | 0
0.42552 | 1.7409 | 0.42552 | 1.3153 | 0
0.50559 | 2.3773 | 0.50559 | 1.8717 | 0
0.46491 | 2.939 | 0.46491 | 2.4741 | 0
0.83906 | 3.4565 | 0.83906 | 2.6175 | 0
0.20738 | 3.8485 | 0.20738 | 3.6411 | 0
0.44595 | 4.1288 | 0.44595 | 3.6828 | 0
0.18786 | 4.2976 | 0.18786 | 4.1097 | 0
0.40568 | 4.333 | 0.40568 | 3.9273 | 0
0.029487 | 4.2946 | 0.029487 | 4.2651 | 0
0.87821 | 4.1008 | 0.87821 | 3.2226 | 0
0.45928 | 3.8281 | 0.45928 | 3.3689 | 0
1.7856 | 3.4522 | 1.7856 | 1.6666 | 0
0.3104 | 2.9906 | 0.3104 | 2.6801 | 0
0.49867 | 2.446 | 0.49867 | 1.9473 | 0
1.3169 | 1.8323 | 1.3169 | 0.5154 | 0
5.6246 | 1.2018 | 1.2018 | 0 | 4.4227
2.4325 | 0.57849 | 0.57849 | 0 | 1.854
1.7407 | 0.092236 | 0.092236 | 0 | 1.6485
1.2212 | 0 | 0 | 0 | 1.2212
0.21178 | 0 | 0 | 0 | 0.21178
3.2051 | 0 | 0 | 0 | 3.2051
2.5848 | 0 | 0 | 0 | 2.5848
0.56726 | 0 | 0 | 0 | 0.56726
0.85081 | 0 | 0 | 0 | 0.85081
0.84243 | 0 | 0 | 0 | 0.84243
1.1196 | 0 | 0 | 0 | 1.1196
2.7439 | 0 | 0 | 0 | 2.7439
0.19382 | 0 | 0 | 0 | 0.19382
1.5977 | 0 | 0 | 0 | 1.5977
0.19569 | 0 | 0 | 0 | 0.19569
0.24855 | 0 | 0 | 0 | 0.24855

## 55
Load Power (kW) | Inverter Power (kW) | Inverter to Load (kW) | Inverter to Grid (kW) | Grid to Load (kW)
1.2873 | 0 | 0 | 0 | 1.2873
0.32613 | 0 | 0 | 0 | 0.32613
0.086328 | 0 | 0 | 0 | 0.086328
0.86197 | 0 | 0 | 0 | 0.86197
0.52938 | 0 | 0 | 0 | 0.52938
0.53939 | 0 | 0 | 0 | 0.53939
0.28356 | 0 | 0 | 0 | 0.28356
0.028504 | 0 | 0 | 0 | 0.028504
0.036008 | 0 | 0 | 0 | 0.036008
0.41834 | 0 | 0 | 0 | 0.41834
0.28919 | 0 | 0 | 0 | 0.28919
2.1996 | 0 | 0 | 0 | 2.1996
0.030055 | 0 | 0 | 0 | 0.030055
0.005406 | 0 | 0 | 0 | 0.005406
1.0349 | 0 | 0 | 0 | 1.0349
0.63444 | 0.44067 | 0.44067 | 0 | 0.19377
0.000124 | 1.0731 | 0.000124 | 1.073 | 0
0.43418 | 1.7409 | 0.43418 | 1.3067 | 0
1.0046 | 2.3773 | 1.0046 | 1.3727 | 0
1.6932 | 2.939 | 1.6932 | 1.2459 | 0
1.6413 | 3.4565 | 1.6413 | 1.8152 | 0
3.6239 | 3.8485 | 3.6239 | 0.22458 | 0
0.36539 | 4.1288 | 0.36539 | 3.7634 | 0
0.66392 | 4.2976 | 0.66392 | 3.6337 | 0
0.66884 | 4.333 | 0.66884 | 3.6642 | 0
0.35002 | 4.2946 | 0.35002 | 3.9445 | 0
3.2852 | 4.1008 | 3.2852 | 0.81556 | 0
0.27045 | 3.8281 | 0.27045 | 3.5577 | 0
0.18765 | 3.4522 | 0.18765 | 3.2646 | 0
0.11214 | 2.9906 | 0.11214 | 2.8784 | 0
1.6379 | 2.446 | 1.6379 | 0.80811 | 0
1.7395 | 1.8323 | 1.7395 | 0.092811 | 0
3.4079 | 1.2018 | 1.2018 | 0 | 2.2061
0.16041 | 0.57849 | 0.16041 | 0.41808 | 0
0.62844 | 0.092236 | 0.092236 | 0 | 0.53621
0.79231 | 0 | 0 | 0 | 0.79231
4.3228 | 0 | 0 | 0 | 4.3228
0.064298 | 0 | 0 | 0 | 0.064298
0.60637 | 0 | 0 | 0 | 0.60637
0.10483 | 0 | 0 | 0 | 0.10483
0.92904 | 0 | 0 | 0 | 0.92904
2.5058 | 0 | 0 | 0 | 2.5058
3.8457 | 0 | 0 | 0 | 3.8457
0.3309 | 0 | 0 | 0 | 0.3309
0.23705 | 0 | 0 | 0 | 0.23705
0.61828 | 0 | 0 | 0 | 0.61828
4.0123 | 0 | 0 | 0 | 4.0123
0.45886 | 0 | 0 | 0 | 0.45886

## 56
Load Power (kW) | Inverter Power (kW) | Inverter to Load (kW) | Inverter to Grid (kW) | Grid to Load (kW)
0.61653 | 0 | 0 | 0 | 0.61653
2.7424 | 0 | 0 | 0 | 2.7424
1.9981 | 0 | 0 | 0 | 1.9981
0.68615 | 0 | 0 | 0 | 0.68615
1.2403 | 0 | 0 | 0 | 1.2403
1.7626 | 0 | 0 | 0 | 1.7626
0.26597 | 0 | 0 | 0 | 0.26597
1.1539 | 0 | 0 | 0 | 1.1539
0.46893 | 0 | 0 | 0 | 0.46893
0.26588 | 0 | 0 | 0 | 0.26588
0.68009 | 0 | 0 | 0 | 0.68009
0.068787 | 0 | 0 | 0 | 0.068787
2.657 | 0 | 0 | 0 | 2.657
0.029989 | 0 | 0 | 0 | 0.029989
0.83123 | 0 | 0 | 0 | 0.83123
0.030583 | 0.44067 | 0.030583 | 0.41009 | 0
0.23846 | 1.0731 | 0.23846 | 0.83464 | 0
5.0462 | 1.7409 | 1.7409 | 0 | 3.3054
0.14103 | 2.3773 | 0.14103 | 2.2362 | 0
1.498 | 2.939 | 1.498 | 1.441 | 0
1.2147 | 3.4565 | 1.2147 | 2.2418 | 0
0.018512 | 3.8485 | 0.018512 | 3.83 | 0
0.72678 | 4.1288 | 0.72678 | 3.402 | 0
0.21815 | 4.2976 | 0.21815 | 4.0794 | 0
0.30081 | 4.333 | 0.30081 | 4.0322 | 0
0.030861 | 4.2946 | 0.030861 | 4.2637 | 0
0.11455 | 4.1008 | 0.11455 | 3.9862 | 0
0.002892 | 3.8281 | 0.002892 | 3.8252 | 0
0.398 | 3.4522 | 0.398 | 3.0542 | 0
0.76521 | 2.9906 | 0.76521 | 2.2253 | 0
1.2545 | 2.446 | 1.2545 | 1.1914 | 0
1.2112 | 1.8323 | 1.2112 | 0.6211 | 0
0.43392 | 1.2018 | 0.43392 | 0.76793 | 0
0.059411 | 0.57849 | 0.059411 | 0.51908 | 0
0.39946 | 0.092236 | 0.092236 | 0 | 0.30722
1.9792 | 0 | 0 | 0 | 1.9792
3.4199 | 0 | 0 | 0 | 3.4199
4.5219 | 0 | 0 | 0 | 4.5219
2.1007 | 0 | 0 | 0 | 2.1007
1.8508 | 0 | 0 | 0 | 1.8508
6.6092 | 0 | 0 | 0 | 6.6092
2.8596 | 0 | 0 | 0 | 2.8596
0.37815 | 0 | 0 | 0 | 0.37815
0.65594 | 0 | 0 | 0 | 0.65594
0.34367 | 0 | 0 | 0 | 0.34367
0.10526 | 0 | 0 | 0 | 0.10526
2.035 | 0 | 0 | 0 | 2.035
1.3744 | 0 | 0 | 0 | 1.3744

## 57
Load Power (kW) | Inverter Power (kW) | Inverter to Load (kW) | Inverter to Grid (kW) | Grid to Load (kW)
0.52128 | 0 | 0 | 0 | 0.52128
1.5075 | 0 | 0 | 0 | 1.5075
0.27345 | 0 | 0 | 0 | 0.27345
1.5485 | 0 | 0 | 0 | 1.5485
0.21323 | 0 | 0 | 0 | 0.21323
0.77139 | 0 | 0 | 0 | 0.77139
0.005014 | 0 | 0 | 0 | 0.005014
0.042831 | 0 | 0 | 0 | 0.042831
0.65156 | 0 | 0 | 0 | 0.65156
1.2137 | 0 | 0 | 0 | 1.2137
1.6381 | 0 | 0 | 0 | 1.6381
0.05436 | 0 | 0 | 0 | 0.05436
0.98115 | 0 | 0 | 0 | 0.98115
1.4081 | 0 | 0 | 0 | 1.4081
0.066756 | 0 | 0 | 0 | 0.066756
1.7126 | 0.44067 | 0.44067 | 0 | 1.2719
4.6332 | 1.0731 | 1.0731 | 0 | 3.5601
0.38902 | 1.7409 | 0.38902 | 1.3518 | 0
0.24866 | 2.3773 | 0.24866 | 2.1286 | 0
0.005272 | 2.939 | 0.005272 | 2.9337 | 0
0.26763 | 3.4565 | 0.26763 | 3.1889 | 0
0.29499 | 3.8485 | 0.29499 | 3.5535 | 0
0.46029 | 4.1288 | 0.46029 | 3.6685 | 0
0.50468 | 4.2976 | 0.50468 | 3.7929 | 0
0.24312 | 4.333 | 0.24312 | 4.0899 | 0
0.95991 | 4.2946 | 0.95991 | 3.3347 | 0
0.24359 | 4.1008 | 0.24359 | 3.8572 | 0
3.26 | 3.8281 | 3.26 | 0.56816 | 0
0.12199 | 3.4522 | 0.12199 | 3.3302 | 0
1.1916 | 2.9906 | 1.1916 | 1.799 | 0
4.0961 | 2.446 | 2.446 | 0 | 1.6501
0.030867 | 1.8323 | 0.030867 | 1.8014 | 0
1.0023 | 1.2018 | 1.0023 | 0.19958 | 0
0.085655 | 0.57849 | 0.085655 | 0.49284 | 0
0.78582 | 0.092236 | 0.092236 | 0 | 0.69358
1.0679 | 0 | 0 | 0 | 1.0679
5.2104 | 0 | 0 | 0 | 5.2104
0.06865 | 0 | 0 | 0 | 0.06865
0.32591 | 0 | 0 | 0 | 0.32591
8.5322 | 0 | 0 | 0 | 8.5322
0.054553 | 0 | 0 | 0 | 0.054553
0.75392 | 0 | 0 | 0 | 0.75392
2.0026 | 0 | 0 | 0 | 2.0026
0.067665 | 0 | 0 | 0 | 0.067665
0.50135 | 0 | 0 | 0 | 0.50135
1.5336 | 0 | 0 | 0 | 1.5336
0.46293 | 0 | 0 | 0 | 0.46293
2.0282 | 0 | 0 | 0 | 2.0282

## 58
Load Power (kW) | Inverter Power (kW) | Inverter to Load (kW) | Inverter to Grid (kW) | Grid to Load (kW)
0.4405 | 0 | 0 | 0 | 0.4405
0.053135 | 0 | 0 | 0 | 0.053135
0.38376 | 0 | 0 | 0 | 0.38376
0.25958 | 0 | 0 | 0 | 0.25958
0.43292 | 0 | 0 | 0 | 0.43292
0.15684 | 0 | 0 | 0 | 0.15684
1.9691 | 0 | 0 | 0 | 1.9691
0.29612 | 0 | 0 | 0 | 0.29612
1.3095 | 0 | 0 | 0 | 1.3095
0.037808 | 0 | 0 | 0 | 0.037808
0.19393 | 0 | 0 | 0 | 0.19393
0.65546 | 0 | 0 | 0 | 0.65546
1.1478 | 0 | 0 | 0 | 1.1478
0.14129 | 0 | 0 | 0 | 0.14129
1.7797 | 0 | 0 | 0 | 1.7797
0.22289 | 0.44067 | 0.22289 | 0.21778 | 0
0.020849 | 1.0731 | 0.020849 | 1.0522 | 0
2.3607 | 1.7409 | 1.7409 | 0 | 0.61984
2.8 | 2.3773 | 2.3773 | 0 | 0.42271
1.7494 | 2.939 | 1.7494 | 1.1896 | 0
0.73531 | 3.4565 | 0.73531 | 2.7212 | 0
0.29118 | 3.8485 | 0.29118 | 3.5573 | 0
1.487 | 4.1288 | 1.487 | 2.6417 | 0
0.076597 | 4.2976 | 0.076597 | 4.221 | 0
0.00952 | 4.333 | 0.00952 | 4.3235 | 0
0.036384 | 4.2946 | 0.036384 | 4.2582 | 0
1.1659 | 4.1008 | 1.1659 | 2.9349 | 0
1.2324 | 3.8281 | 1.2324 | 2.5958 | 0
0.48902 | 3.4522 | 0.48902 | 2.9632 | 0
1.6112 | 2.9906 | 1.6112 | 1.3794 | 0
1.5223 | 2.446 | 1.5223 | 0.92372 | 0
0.14504 | 1.8323 | 0.14504 | 1.6872 | 0
0.036336 | 1.2018 | 0.036336 | 1.1655 | 0
4.5799 | 0.57849 | 0.57849 | 0 | 4.0014
0.069422 | 0.092236 | 0.069422 | 0.022814 | 0
1.9196 | 0 | 0 | 0 | 1.9196
0.54132 | 0 | 0 | 0 | 0.54132
8.2792 | 0 | 0 | 0 | 8.2792
1.815 | 0 | 0 | 0 | 1.815
0.13181 | 0 | 0 | 0 | 0.13181
5.1368 | 0 | 0 | 0 | 5.1368
0.50317 | 0 | 0 | 0 | 0.50317
2.1205 | 0 | 0 | 0 | 2.1205
0.68038 | 0 | 0 | 0 | 0.68038
0.12798 | 0 | 0 | 0 | 0.12798
1.252 | 0 | 0 | 0 | 1.252
0.63581 | 0 | 0 | 0 | 0.63581
0.47755 | 0 | 0 | 0 | 0.47755

## 59
Load Power (kW) | Inverter Power (kW) | Inverter to Load (kW) | Inverter to Grid (kW) | Grid to Load (kW)
1.1474 | 0 | 0 | 0 | 1.1474
2.2734 | 0 | 0 | 0 | 2.2734
0.78215 | 0 | 0 | 0 | 0.78215
0.60191 | 0 | 0 | 0 | 0.60191
0.85943 | 0 | 0 | 0 | 0.85943
0.31849 | 0 | 0 | 0 | 0.31849
0.002287 | 0 | 0 | 0 | 0.002287
2.6159 | 0 | 0 | 0 | 2.6159
3e-06 | 0 | 0 | 0 | 3e-06
1.187 | 0 | 0 | 0 | 1.187
2.9835 | 0 | 0 | 0 | 2.9835
0.1878 | 0 | 0 | 0 | 0.1878
0.76127 | 0 | 0 | 0 | 0.76127
1.7367 | 0 | 0 | 0 | 1.7367
0.077268 | 0 | 0 | 0 | 0.077268
1.1764 | 0.44067 | 0.44067 | 0 | 0.73568
0.26768 | 1.0731 | 0.26768 | 0.80542 | 0
3.5813 | 1.7409 | 1.7409 | 0 | 1.8405
0.4132 | 2.3773 | 0.4132 | 1.9641 | 0
0.24347 | 2.939 | 0.24347 | 2.6956 | 0
0.048604 | 3.4565 | 0.048604 | 3.4079 | 0
0.15989 | 3.8485 | 0.15989 | 3.6886 | 0
1.0091 | 4.1288 | 1.0091 | 3.1197 | 0
0.31393 | 4.2976 | 0.31393 | 3.9836 | 0
3.1894 | 4.333 | 3.1894 | 1.1437 | 0
2.2308 | 4.2946 | 2.2308 | 2.0637 | 0
0.21645 | 4.1008 | 0.21645 | 3.8843 | 0
0.84984 | 3.8281 | 0.84984 | 2.9783 | 0
1.218 | 3.4522 | 1.218 | 2.2342 | 0
0.19709 | 2.9906 | 0.19709 | 2.7935 | 0
1.5068 | 2.446 | 1.5068 | 0.9392 | 0
0.65718 | 1.8323 | 0.65718 | 1.1751 | 0
0.38677 | 1.2018 | 0.38677 | 0.81508 | 0
1.9247 | 0.57849 | 0.57849 | 0 | 1.3462
3.9187 | 0.092236 | 0.092236 | 0 | 3.8264
2.4521 | 0 | 0 | 0 | 2.4521
2.2779 | 0 | 0 | 0 | 2.2779
1.1524 | 0 | 0 | 0 | 1.1524
0.39016 | 0 | 0 | 0 | 0.39016
0.070664 | 0 | 0 | 0 | 0.070664
0.10685 | 0 | 0 | 0 | 0.10685
1.0267 | 0 | 0 | 0 | 1.0267
3.7427 | 0 | 0 | 0 | 3.7427
2.2839 | 0 | 0 | 0 | 2.2839
0.16254 | 0 | 0 | 0 | 0.16254
0.041034 | 0 | 0 | 0 | 0.041034
2.5399 | 0 | 0 | 0 | 2.5399
1.7135 | 0 | 0 | 0 | 1.7135

## 60
Load Power (kW) | Inverter Power (kW) | Inverter to Load (kW) | Inverter to Grid (kW) | Grid to Load (kW)
1.1655 | 0 | 0 | 0 | 1.1655
0.91678 | 0 | 0 | 0 | 0.91678
0.37364 | 0 | 0 | 0 | 0.37364
0.37607 | 0 | 0 | 0 | 0.37607
0.42286 | 0 | 0 | 0 | 0.42286
0.86038 | 0 | 0 | 0 | 0.86038
0.46099 | 0 | 0 | 0 | 0.46099
0.95292 | 0 | 0 | 0 | 0.95292
1.245 | 0 | 0 | 0 | 1.245
0.38167 | 0 | 0 | 0 | 0.38167
0.96988 | 0 | 0 | 0 | 0.96988
0.99844 | 0 | 0 | 0 | 0.99844
0.85078 | 0 | 0 | 0 | 0.85078
1.2044 | 0 | 0 | 0 | 1.2044
1.3359 | 0 | 0 | 0 | 1.3359
0.80049 | 0.44067 | 0.44067 | 0 | 0.35982
1.7268 | 1.0731 | 1.0731 | 0 | 0.65372
0.052234 | 1.7409 | 0.052234 | 1.6886 | 0
1.6746 | 2.3773 | 1.6746 | 0.70269 | 0
6.1072 | 2.939 | 2.939 | 0 | 3.1681
0.84845 | 3.4565 | 0.84845 | 2.6081 | 0
0.90242 | 3.8485 | 0.90242 | 2.9461 | 0
0.15811 | 4.1288 | 0.15811 | 3.9706 | 0
3.1998 | 4.2976 | 3.1998 | 1.0978 | 0
0.1778 | 4.333 | 0.1778 | 4.1552 | 0
6.2812 | 4.2946 | 4.2946 | 0 | 1.9866
0.37934 | 4.1008 | 0.37934 | 3.7214 | 0
1.7448 | 3.8281 | 1.7448 | 2.0833 | 0
1.3561 | 3.4522 | 1.3561 | 2.0962 | 0
0.65942 | 2.9906 | 0.65942 | 2.3311 | 0
0.41672 | 2.446 | 0.41672 | 2.0293 | 0
2.1439 | 1.8323 | 1.8323 | 0 | 0.31166
0.16919 | 1.2018 | 0.16919 | 1.0327 | 0
0.9041 | 0.57849 | 0.57849 | 0 | 0.32561
0.75606 | 0.092236 | 0.092236 | 0 | 0.66383
0.034285 | 0 | 0 | 0 | 0.034285
0.35611 | 0 | 0 | 0 | 0.35611
0.93964 | 0 | 0 | 0 | 0.93964
0.41951 | 0 | 0 | 0 | 0.41951
2.0672 | 0 | 0 | 0 | 2.0672
2.6063 | 0 | 0 | 0 | 2.6063
0.64969 | 0 | 0 | 0 | 0.64969
0.13228 | 0 | 0 | 0 | 0.13228
0.24925 | 0 | 0 | 0 | 0.24925
0.12253 | 0 | 0 | 0 | 0.12253
2.7774 | 0 | 0 | 0 | 2.7774
0.52149 | 0 | 0 | 0 | 0.52149
2.2028 | 0 | 0 | 0 | 2.2028

## 61
Load Power (kW) | Inverter Power (kW) | Inverter to Load (kW) | Inverter to Grid (kW) | Grid to Load (kW)
1.2869 | 0 | 0 | 0 | 1.2869
2.6222 | 0 | 0 | 0 | 2.6222
0.13352 | 0 | 0 | 0 | 0.13352
0.30328 | 0 | 0 | 0 | 0.30328
1.3445 | 0 | 0 | 0 | 1.3445
0.17418 | 0 | 0 | 0 | 0.17418
1.9044 | 0 | 0 | 0 | 1.9044
0.17012 | 0 | 0 | 0 | 0.17012
0.93197 | 0 | 0 | 0 | 0.93197
0.2211 | 0 | 0 | 0 | 0.2211
0.60232 | 0 | 0 | 0 | 0.60232
0.039969 | 0 | 0 | 0 | 0.039969
0.45111 | 0 | 0 | 0 | 0.45111
1.2897 | 0 | 0 | 0 | 1.2897
0.11248 | 0 | 0 | 0 | 0.11248
0.61375 | 0.44067 | 0.44067 | 0 | 0.17307
1.6456 | 1.0731 | 1.0731 | 0 | 0.57249
1.0164 | 1.7409 | 1.0164 | 0.72449 | 0
0.56773 | 2.3773 | 0.56773 | 1.8095 | 0
0.000545 | 2.939 | 0.000545 | 2.9385 | 0
0.36404 | 3.4565 | 0.36404 | 3.0925 | 0
0.88183 | 3.8485 | 0.88183 | 2.9667 | 0
0.041782 | 4.1288 | 0.041782 | 4.087 | 0
1.0273 | 4.2976 | 1.0273 | 3.2703 | 0
1.241 | 4.333 | 1.241 | 3.092 | 0
0.086722 | 4.2946 | 0.086722 | 4.2078 | 0
3.1041 | 4.1008 | 3.1041 | 0.99672 | 0
0.74696 | 3.8281 | 0.74696 | 3.0812 | 0
1.5403 | 3.4522 | 1.5403 | 1.9119 | 0
0.18374 | 2.9906 | 0.18374 | 2.8068 | 0
0.16825 | 2.446 | 0.16825 | 2.2777 | 0
0.57786 | 1.8323 | 0.57786 | 1.2544 | 0
0.86431 | 1.2018 | 0.86431 | 0.33754 | 0
0.4077 | 0.57849 | 0.4077 | 0.17079 | 0
1.0033 | 0.092236 | 0.092236 | 0 | 0.91111
1.8895 | 0 | 0 | 0 | 1.8895
1.6153 | 0 | 0 | 0 | 1.6153
1.2482 | 0 | 0 | 0 | 1.2482
3.9948 | 0 | 0 | 0 | 3.9948
0.68147 | 0 | 0 | 0 | 0.68147
0.38155 | 0 | 0 | 0 | 0.38155
0.73586 | 0 | 0 | 0 | 0.73586
0.60159 | 0 | 0 | 0 | 0.60159
0.19712 | 0 | 0 | 0 | 0.19712
0.010585 | 0 | 0 | 0 | 0.010585
4.2743 | 0 | 0 | 0 | 4.2743
2.9557 | 0 | 0 | 0 | 2.9557
0.11196 | 0 | 0 | 0 | 0.11196

## 62
Load Power (kW) | Inverter Power (kW) | Inverter to Load (kW) | Inverter to Grid (kW) | Grid to Load (kW)
0.3295 | 0 | 0 | 0 | 0.3295
0.44021 | 0 | 0 | 0 | 0.44021
0.18601 | 0 | 0 | 0 | 0.18601
0.015383 | 0 | 0 | 0 | 0.015383
0.28686 | 0 | 0 | 0 | 0.28686
0.22841 | 0 | 0 | 0 | 0.22841
0.22429 | 0 | 0 | 0 | 0.22429
0.13664 | 0 | 0 | 0 | 0.13664
0.73347 | 0 | 0 | 0 | 0.73347
0.085036 | 0 | 0 | 0 | 0.085036
0.079451 | 0 | 0 | 0 | 0.079451
0.29686 | 0 | 0 | 0 | 0.29686
0.31891 | 0 | 0 | 0 | 0.31891
0.54951 | 0 | 0 | 0 | 0.54951
1.3089 | 0 | 0 | 0 | 1.3089
0.047921 | 0.44067 | 0.047921 | 0.39275 | 0
0.050395 | 1.0731 | 0.050395 | 1.0227 | 0
0.22449 | 1.7409 | 0.22449 | 1.5164 | 0
1.6016 | 2.3773 | 1.6016 | 0.77567 | 0
0.081322 | 2.939 | 0.081322 | 2.8577 | 0
0.38377 | 3.4565 | 0.38377 | 3.0728 | 0
0.57102 | 3.8485 | 0.57102 | 3.2775 | 0
0.041333 | 4.1288 | 0.041333 | 4.0874 | 0
0.068333 | 4.2976 | 0.068333 | 4.2292 | 0
0.48478 | 4.333 | 0.48478 | 3.8482 | 0
3.4009 | 4.2946 | 3.4009 | 0.89362 | 0
0.70393 | 4.1008 | 0.70393 | 3.3968 | 0
1.9038 | 3.8281 | 1.9038 | 1.9244 | 0
1.6964 | 3.4522 | 1.6964 | 1.7558 | 0
0.44573 | 2.9906 | 0.44573 | 2.5448 | 0
1.3351 | 2.446 | 1.3351 | 1.1109 | 0
2.2332 | 1.8323 | 1.8323 | 0 | 0.40092
0.44171 | 1.2018 | 0.44171 | 0.76013 | 0
1.7677 | 0.57849 | 0.57849 | 0 | 1.1892
0.38933 | 0.092236 | 0.092236 | 0 | 0.29709
1.9506 | 0 | 0 | 0 | 1.9506
3.8081 | 0 | 0 | 0 | 3.8081
1.5327 | 0 | 0 | 0 | 1.5327
2.7467 | 0 | 0 | 0 | 2.7467
1.0305 | 0 | 0 | 0 | 1.0305
0.72841 | 0 | 0 | 0 | 0.72841
0.10597 | 0 | 0 | 0 | 0.10597
1.422 | 0 | 0 | 0 | 1.422
0.18052 | 0 | 0 | 0 | 0.18052
2.0335 | 0 | 0 | 0 | 2.0335
2.4582 | 0 | 0 | 0 | 2.4582
0.43218 | 0 | 0 | 0 | 0.43218
2.0853 | 0 | 0 | 0 | 2.0853

## 63
Load Power (kW) | Inverter Power (kW) | Inverter to Load (kW) | Inverter to Grid (kW) | Grid to Load (kW)
0.35779 | 0 | 0 | 0 | 0.35779
0.56742 | 0 | 0 | 0 | 0.56742
0.58767 | 0 | 0 | 0 | 0.58767
5.3398 | 0 | 0 | 0 | 5.3398
0.091669 | 0 | 0 | 0 | 0.091669
0.009027 | 0 | 0 | 0 | 0.009027
0.21191 | 0 | 0 | 0 | 0.21191
0.67527 | 0 | 0 | 0 | 0.67527
0.19425 | 0 | 0 | 0 | 0.19425
0.56764 | 0 | 0 | 0 | 0.56764
0.45177 | 0 | 0 | 0 | 0.45177
0.4277 | 0 | 0 | 0 | 0.4277
2.5186 | 0 | 0 | 0 | 2.5186
1.0093 | 0 | 0 | 0 | 1.0093
1.0008 | 0 | 0 | 0 | 1.0008
3.0139 | 0.44067 | 0.44067 | 0 | 2.5733
0.35298 | 1.0731 | 0.35298 | 0.72012 | 0
0.21914 | 1.7409 | 0.21914 | 1.5217 | 0
0.85833 | 2.3773 | 0.85833 | 1.5189 | 0
4.0776 | 2.939 | 2.939 | 0 | 1.1386
1.8489 | 3.4565 | 1.8489 | 1.6076 | 0
0.11999 | 3.8485 | 0.11999 | 3.7285 | 0
0.59717 | 4.1288 | 0.59717 | 3.5316 | 0
0.062768 | 4.2976 | 0.062768 | 4.2348 | 0
2.0313 | 4.333 | 2.0313 | 2.3018 | 0
0.24972 | 4.2946 | 0.24972 | 4.0448 | 0
0.14438 | 4.1008 | 0.14438 | 3.9564 | 0
3.9708 | 3.8281 | 3.8281 | 0 | 0.14265
4.5909 | 3.4522 | 3.4522 | 0 | 1.1387
1.4977 | 2.9906 | 1.4977 | 1.4929 | 0
0.28682 | 2.446 | 0.28682 | 2.1592 | 0
0.052929 | 1.8323 | 0.052929 | 1.7793 | 0
0.97621 | 1.2018 | 0.97621 | 0.22563 | 0
1.8303 | 0.57849 | 0.57849 | 0 | 1.2518
1.009 | 0.092236 | 0.092236 | 0 | 0.91672
0.82329 | 0 | 0 | 0 | 0.82329
0.069879 | 0 | 0 | 0 | 0.069879
0.61391 | 0 | 0 | 0 | 0.61391
2.6117 | 0 | 0 | 0 | 2.6117
6.9231 | 0 | 0 | 0 | 6.9231
0.071148 | 0 | 0 | 0 | 0.071148
3.2577 | 0 | 0 | 0 | 3.2577
0.22138 | 0 | 0 | 0 | 0.22138
0.81749 | 0 | 0 | 0 | 0.81749
2.3927 | 0 | 0 | 0 | 2.3927
3.6144 | 0 | 0 | 0 | 3.6144
0.94009 | 0 | 0 | 0 | 0.94009
1.423 | 0 | 0 | 0 | 1.423

## 64
Load Power (kW) | Inverter Power (kW) | Inverter to Load (kW) | Inverter to Grid (kW) | Grid to Load (kW)
0.29841 | 0 | 0 | 0 | 0.29841
3.8384 | 0 | 0 | 0 | 3.8384
0.24225 | 0 | 0 | 0 | 0.24225
0.56814 | 0 | 0 | 0 | 0.56814
0.36269 | 0 | 0 | 0 | 0.36269
0.90242 | 0 | 0 | 0 | 0.90242
0.36049 | 0 | 0 | 0 | 0.36049
0.14 | 0 | 0 | 0 | 0.14
0.85044 | 0 | 0 | 0 | 0.85044
0.69097 | 0 | 0 | 0 | 0.69097
0.21668 | 0 | 0 | 0 | 0.21668
0.009889 | 0 | 0 | 0 | 0.009889
0.18039 | 0 | 0 | 0 | 0.18039
1.6282 | 0 | 0 | 0 | 1.6282
0.25669 | 0 | 0 | 0 | 0.25669
1.1423 | 0.44067 | 0.44067 | 0 | 0.70162
2.0097 | 1.0731 | 1.0731 | 0 | 0.93661
1.1208 | 1.7409 | 1.1208 | 0.62009 | 0
0.65385 | 2.3773 | 0.65385 | 1.7234 | 0
0.49328 | 2.939 | 0.49328 | 2.4457 | 0
0.86636 | 3.4565 | 0.86636 | 2.5902 | 0
0.028131 | 3.8485 | 0.028131 | 3.8204 | 0
0.013023 | 4.1288 | 0.013023 | 4.1157 | 0
0.37248 | 4.2976 | 0.37248 | 3.9251 | 0
1.2461 | 4.333 | 1.2461 | 3.0869 | 0
0.59917 | 4.2946 | 0.59917 | 3.6954 | 0
0.62752 | 4.1008 | 0.62752 | 3.4733 | 0
0.17086 | 3.8281 | 0.17086 | 3.6573 | 0
0.62975 | 3.4522 | 0.62975 | 2.8225 | 0
0.058579 | 2.9906 | 0.058579 | 2.932 | 0
2.0005 | 2.446 | 2.0005 | 0.4455 | 0
0.022272 | 1.8323 | 0.022272 | 1.81 | 0
0.63519 | 1.2018 | 0.63519 | 0.56666 | 0
3.4564 | 0.57849 | 0.57849 | 0 | 2.8779
0.18691 | 0.092236 | 0.092236 | 0 | 0.094676
0.52419 | 0 | 0 | 0 | 0.52419
0.88774 | 0 | 0 | 0 | 0.88774
2.5847 | 0 | 0 | 0 | 2.5847
2.5297 | 0 | 0 | 0 | 2.5297
3.9737 | 0 | 0 | 0 | 3.9737
0.27851 | 0 | 0 | 0 | 0.27851
1.4393 | 0 | 0 | 0 | 1.4393
0.12621 | 0 | 0 | 0 | 0.12621
0.037455 | 0 | 0 | 0 | 0.037455
1.5104 | 0 | 0 | 0 | 1.5104
0.25571 | 0 | 0 | 0 | 0.25571
0.47172 | 0 | 0 | 0 | 0.47172
2.9283 | 0 | 0 | 0 | 2.9283

## 65
Load Power (kW) | Inverter Power (kW) | Inverter to Load (kW) | Inverter to Grid (kW) | Grid to Load (kW)
2.0545 | 0 | 0 | 0 | 2.0545
0.073241 | 0 | 0 | 0 | 0.073241
0.27857 | 0 | 0 | 0 | 0.27857
0.53635 | 0 | 0 | 0 | 0.53635
0.1542 | 0 | 0 | 0 | 0.1542
1.0726 | 0 | 0 | 0 | 1.0726
0.002178 | 0 | 0 | 0 | 0.002178
0.047258 | 0 | 0 | 0 | 0.047258
0.25127 | 0 | 0 | 0 | 0.25127
0.048904 | 0 | 0 | 0 | 0.048904
0.83981 | 0 | 0 | 0 | 0.83981
0.029241 | 0 | 0 | 0 | 0.029241
0.11869 | 0 | 0 | 0 | 0.11869
0.065542 | 0 | 0 | 0 | 0.065542
0.99007 | 0 | 0 | 0 | 0.99007
0.59646 | 0.44067 | 0.44067 | 0 | 0.15579
0.44721 | 1.0731 | 0.44721 | 0.62589 | 0
0.34348 | 1.7409 | 0.34348 | 1.3974 | 0
0.21648 | 2.3773 | 0.21648 | 2.1608 | 0
0.21007 | 2.939 | 0.21007 | 2.729 | 0
0.089198 | 3.4565 | 0.089198 | 3.3673 | 0
0.03435 | 3.8485 | 0.03435 | 3.8142 | 0
0.10577 | 4.1288 | 0.10577 | 4.023 | 0
0.56226 | 4.2976 | 0.56226 | 3.7353 | 0
6.8288 | 4.333 | 4.333 | 0 | 2.4958
0.43741 | 4.2946 | 0.43741 | 3.8572 | 0
0.60417 | 4.1008 | 0.60417 | 3.4966 | 0
3.5453 | 3.8281 | 3.5453 | 0.28287 | 0
1.0165 | 3.4522 | 1.0165 | 2.4357 | 0
0.024319 | 2.9906 | 0.024319 | 2.9662 | 0
1.5922 | 2.446 | 1.5922 | 0.85378 | 0
0.15196 | 1.8323 | 0.15196 | 1.6803 | 0
1.3429 | 1.2018 | 1.2018 | 0 | 0.14104
0.11008 | 0.57849 | 0.11008 | 0.46841 | 0
0.41107 | 0.092236 | 0.092236 | 0 | 0.31884
0.012759 | 0 | 0 | 0 | 0.012759
1.3907 | 0 | 0 | 0 | 1.3907
2.6494 | 0 | 0 | 0 | 2.6494
1.9849 | 0 | 0 | 0 | 1.9849
0.33085 | 0 | 0 | 0 | 0.33085
0.35192 | 0 | 0 | 0 | 0.35192
3.6873 | 0 | 0 | 0 | 3.6873
2.7743 | 0 | 0 | 0 | 2.7743
0.52654 | 0 | 0 | 0 | 0.52654
0.070404 | 0 | 0 | 0 | 0.070404
0.14593 | 0 | 0 | 0 | 0.14593
4.2499 | 0 | 0 | 0 | 4.2499
0.23303 | 0 | 0 | 0 | 0.23303

## 66
Load Power (kW) | Inverter Power (kW) | Inverter to Load (kW) | Inverter to Grid (kW) | Grid to Load (kW)
0.45579 | 0 | 0 | 0 | 0.45579
1.067 | 0 | 0 | 0 | 1.067
0.24083 | 0 | 0 | 0 | 0.24083
0.055302 | 0 | 0 | 0 | 0.055302
0.004606 | 0 | 0 | 0 | 0.004606
0.38774 | 0 | 0 | 0 | 0.38774
0.97252 | 0 | 0 | 0 | 0.97252
0.66265 | 0 | 0 | 0 | 0.66265
0.031488 | 0 | 0 | 0 | 0.031488
0.14088 | 0 | 0 | 0 | 0.14088
1.4455 | 0 | 0 | 0 | 1.4455
0.81673 | 0 | 0 | 0 | 0.81673
0.51766 | 0 | 0 | 0 | 0.51766
0.26505 | 0 | 0 | 0 | 0.26505
0.013817 | 0 | 0 | 0 | 0.013817
0.38858 | 0.44067 | 0.38858 | 0.052095 | 0
0.34945 | 1.0731 | 0.34945 | 0.72365 | 0
0.65677 | 1.7409 | 0.65677 | 1.0841 | 0
0.024426 | 2.3773 | 0.024426 | 2.3528 | 0
0.093093 | 2.939 | 0.093093 | 2.8459 | 0
0.41686 | 3.4565 | 0.41686 | 3.0397 | 0
0.39249 | 3.8485 | 0.39249 | 3.456 | 0
1.0647 | 4.1288 | 1.0647 | 3.0641 | 0
0.47949 | 4.2976 | 0.47949 | 3.8181 | 0
0.38961 | 4.333 | 0.38961 | 3.9434 | 0
0.3916 | 4.2946 | 0.3916 | 3.903 | 0
2.5427 | 4.1008 | 2.5427 | 1.558 | 0
1.6135 | 3.8281 | 1.6135 | 2.2147 | 0
1.0009 | 3.4522 | 1.0009 | 2.4513 | 0
0.062754 | 2.9906 | 0.062754 | 2.9278 | 0
0.33088 | 2.446 | 0.33088 | 2.1151 | 0
1.3705 | 1.8323 | 1.3705 | 0.46173 | 0
0.4814 | 1.2018 | 0.4814 | 0.72045 | 0
2.4681 | 0.57849 | 0.57849 | 0 | 1.8896
1.5233 | 0.092236 | 0.092236 | 0 | 1.4311
6.1211 | 0 | 0 | 0 | 6.1211
0.4955 | 0 | 0 | 0 | 0.4955
1.6875 | 0 | 0 | 0 | 1.6875
1.7952 | 0 | 0 | 0 | 1.7952
0.3914 | 0 | 0 | 0 | 0.3914
4.3409 | 0 | 0 | 0 | 4.3409
2.0802 | 0 | 0 | 0 | 2.0802
2.161 | 0 | 0 | 0 | 2.161
0.010425 | 0 | 0 | 0 | 0.010425
1.0515 | 0 | 0 | 0 | 1.0515
2.4289 | 0 | 0 | 0 | 2.4289
0.52676 | 0 | 0 | 0 | 0.52676
0.097332 | 0 | 0 | 0 | 0.097332

## 67
Load Power (kW) | Inverter Power (kW) | Inverter to Load (kW) | Inverter to Grid (kW) | Grid to Load (kW)
1.2431 | 0 | 0 | 0 | 1.2431
0.96562 | 0 | 0 | 0 | 0.96562
1.0444 | 0 | 0 | 0 | 1.0444
0.1342 | 0 | 0 | 0 | 0.1342
2.8534 | 0 | 0 | 0 | 2.8534
0.19724 | 0 | 0 | 0 | 0.19724
0.43096 | 0 | 0 | 0 | 0.43096
0.66051 | 0 | 0 | 0 | 0.66051
0.24036 | 0 | 0 | 0 | 0.24036
0.25686 | 0 | 0 | 0 | 0.25686
0.003323 | 0 | 0 | 0 | 0.003323
0.012564 | 0 | 0 | 0 | 0.012564
0.35752 | 0 | 0 | 0 | 0.35752
0.004403 | 0 | 0 | 0 | 0.004403
2.0537 | 0 | 0 | 0 | 2.0537
1.9718 | 0.44067 | 0.44067 | 0 | 1.5312
0.31041 | 1.0731 | 0.31041 | 0.76269 | 0
6.1412 | 1.7409 | 1.7409 | 0 | 4.4004
1.0875 | 2.3773 | 1.0875 | 1.2897 | 0
0.60301 | 2.939 | 0.60301 | 2.336 | 0
3.1668 | 3.4565 | 3.1668 | 0.28977 | 0
0.23965 | 3.8485 | 0.23965 | 3.6089 | 0
0.56216 | 4.1288 | 0.56216 | 3.5666 | 0
0.11716 | 4.2976 | 0.11716 | 4.1804 | 0
3.4488 | 4.333 | 3.4488 | 0.88422 | 0
0.75394 | 4.2946 | 0.75394 | 3.5406 | 0
1.7559 | 4.1008 | 1.7559 | 2.3449 | 0
2.9254 | 3.8281 | 2.9254 | 0.90277 | 0
1.019 | 3.4522 | 1.019 | 2.4332 | 0
0.12807 | 2.9906 | 0.12807 | 2.8625 | 0
0.33235 | 2.446 | 0.33235 | 2.1136 | 0
0.31459 | 1.8323 | 0.31459 | 1.5177 | 0
0.25969 | 1.2018 | 0.25969 | 0.94216 | 0
0.35516 | 0.57849 | 0.35516 | 0.22333 | 0
2.3313 | 0.092236 | 0.092236 | 0 | 2.2391
0.095922 | 0 | 0 | 0 | 0.095922
0.18564 | 0 | 0 | 0 | 0.18564
0.95066 | 0 | 0 | 0 | 0.95066
1.0562 | 0 | 0 | 0 | 1.0562
0.98699 | 0 | 0 | 0 | 0.98699
4.1422 | 0 | 0 | 0 | 4.1422
0.42756 | 0 | 0 | 0 | 0.42756
2.0791 | 0 | 0 | 0 | 2.0791
1.7802 | 0 | 0 | 0 | 1.7802
1.2771 | 0 | 0 | 0 | 1.2771
0.25713 | 0 | 0 | 0 | 0.25713
0.39808 | 0 | 0 | 0 | 0.39808
0.4653 | 0 | 0 | 0 | 0.4653

## 68
Load Power (kW) | Inverter Power (kW) | Inverter to Load (kW) | Inverter to Grid (kW) | Grid to Load (kW)
2.6065 | 0 | 0 | 0 | 2.6065
0.64388 | 0 | 0 | 0 | 0.64388
0.076037 | 0 | 0 | 0 | 0.076037
0.41276 | 0 | 0 | 0 | 0.41276
1.0891 | 0 | 0 | 0 | 1.0891
0.033909 | 0 | 0 | 0 | 0.033909
0.47072 | 0 | 0 | 0 | 0.47072
2.192 | 0 | 0 | 0 | 2.192
0.048201 | 0 | 0 | 0 | 0.048201
0.80082 | 0 | 0 | 0 | 0.80082
0.38835 | 0 | 0 | 0 | 0.38835
2.7987 | 0 | 0 | 0 | 2.7987
1.1956 | 0 | 0 | 0 | 1.1956
0.16918 | 0 | 0 | 0 | 0.16918
0.26556 | 0 | 0 | 0 | 0.26556
2.4482 | 0.44067 | 0.44067 | 0 | 2.0076
1.054 | 1.0731 | 1.054 | 0.019051 | 0
0.21366 | 1.7409 | 0.21366 | 1.5272 | 0
2.2491 | 2.3773 | 2.2491 | 0.12814 | 0
0.99765 | 2.939 | 0.99765 | 1.9414 | 0
1.908 | 3.4565 | 1.908 | 1.5486 | 0
4.2955 | 3.8485 | 3.8485 | 0 | 0.44703
1.4785 | 4.1288 | 1.4785 | 2.6502 | 0
1.9e-05 | 4.2976 | 1.9e-05 | 4.2976 | 0
0.64453 | 4.333 | 0.64453 | 3.6885 | 0
0.71628 | 4.2946 | 0.71628 | 3.5783 | 0
1.2825 | 4.1008 | 1.2825 | 2.8183 | 0
2.2073 | 3.8281 | 2.2073 | 1.6208 | 0
0.18961 | 3.4522 | 0.18961 | 3.2626 | 0
0.020024 | 2.9906 | 0.020024 | 2.9705 | 0
0.4583 | 2.446 | 0.4583 | 1.9877 | 0
0.025025 | 1.8323 | 0.025025 | 1.8073 | 0
0.59145 | 1.2018 | 0.59145 | 0.6104 | 0
0.20243 | 0.57849 | 0.20243 | 0.37606 | 0
0.07528 | 0.092236 | 0.07528 | 0.016956 | 0
1.2608 | 0 | 0 | 0 | 1.2608
1.3621 | 0 | 0 | 0 | 1.3621
0.14901 | 0 | 0 | 0 | 0.14901
0.89914 | 0 | 0 | 0 | 0.89914
1.2374 | 0 | 0 | 0 | 1.2374
0.32055 | 0 | 0 | 0 | 0.32055
0.015336 | 0 | 0 | 0 | 0.015336
5.6876 | 0 | 0 | 0 | 5.6876
0.25838 | 0 | 0 | 0 | 0.25838
0.29727 | 0 | 0 | 0 | 0.29727
0.33929 | 0 | 0 | 0 | 0.33929
0.16851 | 0 | 0 | 0 | 0.16851
0.85626 | 0 | 0 | 0 | 0.85626

## 69
Load Power (kW) | Inverter Power (kW) | Inverter to Load (kW) | Inverter to Grid (kW) | Grid to Load (kW)
0.055322 | 0 | 0 | 0 | 0.055322
0.53418 | 0 | 0 | 0 | 0.53418
0.87698 | 0 | 0 | 0 | 0.87698
0.074657 | 0 | 0 | 0 | 0.074657
0.79937 | 0 | 0 | 0 | 0.79937
1.1916 | 0 | 0 | 0 | 1.1916
0.2064 | 0 | 0 | 0 | 0.2064
0.84299 | 0 | 0 | 0 | 0.84299
0.016245 | 0 | 0 | 0 | 0.016245
1.6029 | 0 | 0 | 0 | 1.6029
1.0267 | 0 | 0 | 0 | 1.0267
0.67804 | 0 | 0 | 0 | 0.67804
0.093107 | 0 | 0 | 0 | 0.093107
0.8003 | 0 | 0 | 0 | 0.8003
2.5978 | 0 | 0 | 0 | 2.5978
0.84549 | 0.44067 | 0.44067 | 0 | 0.40481
2.1776 | 1.0731 | 1.0731 | 0 | 1.1045
0.071005 | 1.7409 | 0.071005 | 1.6698 | 0
1.0833 | 2.3773 | 1.0833 | 1.2939 | 0
1.3819 | 2.939 | 1.3819 | 1.5571 | 0
2.3622 | 3.4565 | 2.3622 | 1.0944 | 0
0.018598 | 3.8485 | 0.018598 | 3.8299 | 0
0.56242 | 4.1288 | 0.56242 | 3.5663 | 0
0.30716 | 4.2976 | 0.30716 | 3.9904 | 0
2.3487 | 4.333 | 2.3487 | 1.9844 | 0
0.36042 | 4.2946 | 0.36042 | 3.9341 | 0
0.16536 | 4.1008 | 0.16536 | 3.9354 | 0
2.0789 | 3.8281 | 2.0789 | 1.7493 | 0
2.4943 | 3.4522 | 2.4943 | 0.95795 | 0
3.4168 | 2.9906 | 2.9906 | 0 | 0.42628
0.37668 | 2.446 | 0.37668 | 2.0693 | 0
2.3075 | 1.8323 | 1.8323 | 0 | 0.47521
0.054471 | 1.2018 | 0.054471 | 1.1474 | 0
1.9848 | 0.57849 | 0.57849 | 0 | 1.4063
3.8779 | 0.092236 | 0.092236 | 0 | 3.7857
0.22736 | 0 | 0 | 0 | 0.22736
2.1305 | 0 | 0 | 0 | 2.1305
0.41121 | 0 | 0 | 0 | 0.41121
0.26851 | 0 | 0 | 0 | 0.26851
0.87238 | 0 | 0 | 0 | 0.87238
0.47088 | 0 | 0 | 0 | 0.47088
0.17739 | 0 | 0 | 0 | 0.17739
0.70278 | 0 | 0 | 0 | 0.70278
2.1326 | 0 | 0 | 0 | 2.1326
1.8898 | 0 | 0 | 0 | 1.8898
0.87511 | 0 | 0 | 0 | 0.87511
0.52426 | 0 | 0 | 0 | 0.52426
0.54473 | 0 | 0 | 0 | 0.54473

## 70
Load Power (kW) | Inverter Power (kW) | Inverter to Load (kW) | Inverter to Grid (kW) | Grid to Load (kW)
0.058255 | 0 | 0 | 0 | 0.058255
0.3135 | 0 | 0 | 0 | 0.3135
0.4263 | 0 | 0 | 0 | 0.4263
0.080523 | 0 | 0 | 0 | 0.080523
0.036252 | 0 | 0 | 0 | 0.036252
0.64784 | 0 | 0 | 0 | 0.64784
0.005788 | 0 | 0 | 0 | 0.005788
0.055483 | 0 | 0 | 0 | 0.055483
1.968 | 0 | 0 | 0 | 1.968
0.25557 | 0 | 0 | 0 | 0.25557
0.20915 | 0 | 0 | 0 | 0.20915
0.12655 | 0 | 0 | 0 | 0.12655
0.67606 | 0 | 0 | 0 | 0.67606
1.3936 | 0 | 0 | 0 | 1.3936
1.3257 | 0 | 0 | 0 | 1.3257
0.2453 | 0.44067 | 0.2453 | 0.19538 | 0
1.7405 | 1.0731 | 1.0731 | 0 | 0.66744
0.21876 | 1.7409 | 0.21876 | 1.5221 | 0
0.23194 | 2.3773 | 0.23194 | 2.1453 | 0
1.3003 | 2.939 | 1.3003 | 1.6387 | 0
0.6015 | 3.4565 | 0.6015 | 2.855 | 0
1.8102 | 3.8485 | 1.8102 | 2.0383 | 0
1.6533 | 4.1288 | 1.6533 | 2.4754 | 0
1.4622 | 4.2976 | 1.4622 | 2.8353 | 0
0.76348 | 4.333 | 0.76348 | 3.5695 | 0
0.021757 | 4.2946 | 0.021757 | 4.2728 | 0
2.2509 | 4.1008 | 2.2509 | 1.8499 | 0
0.37709 | 3.8281 | 0.37709 | 3.451 | 0
0.31061 | 3.4522 | 0.31061 | 3.1416 | 0
0.96982 | 2.9906 | 0.96982 | 2.0207 | 0
0.2619 | 2.446 | 0.2619 | 2.1841 | 0
2.3892 | 1.8323 | 1.8323 | 0 | 0.55692
0.6094 | 1.2018 | 0.6094 | 0.59244 | 0
0.46972 | 0.57849 | 0.46972 | 0.10877 | 0
4.7878 | 0.092236 | 0.092236 | 0 | 4.6956
0.78495 | 0 | 0 | 0 | 0.78495
0.83377 | 0 | 0 | 0 | 0.83377
3.6644 | 0 | 0 | 0 | 3.6644
0.55454 | 0 | 0 | 0 | 0.55454
0.56339 | 0 | 0 | 0 | 0.56339
2.6092 | 0 | 0 | 0 | 2.6092
1.796 | 0 | 0 | 0 | 1.796
1.4935 | 0 | 0 | 0 | 1.4935
0.24472 | 0 | 0 | 0 | 0.24472
2.6386 | 0 | 0 | 0 | 2.6386
0.47038 | 0 | 0 | 0 | 0.47038
1.9988 | 0 | 0 | 0 | 1.9988
0.59997 | 0 | 0 | 0 | 0.59997

## 71
Load Power (kW) | Inverter Power (kW) | Inverter to Load (kW) | Inverter to Grid (kW) | Grid to Load (kW)
0.077435 | 0 | 0 | 0 | 0.077435
0.29771 | 0 | 0 | 0 | 0.29771
2.0281 | 0 | 0 | 0 | 2.0281
0.20183 | 0 | 0 | 0 | 0.20183
0.34349 | 0 | 0 | 0 | 0.34349
0.35501 | 0 | 0 | 0 | 0.35501
0.70802 | 0 | 0 | 0 | 0.70802
0.22681 | 0 | 0 | 0 | 0.22681
0.52286 | 0 | 0 | 0 | 0.52286
2.5935 | 0 | 0 | 0 | 2.5935
1.2907 | 0 | 0 | 0 | 1.2907
0.057531 | 0 | 0 | 0 | 0.057531
0.70603 | 0 | 0 | 0 | 0.70603
0.66354 | 0 | 0 | 0 | 0.66354
1.3933 | 0 | 0 | 0 | 1.3933
0.48682 | 0.44067 | 0.44067 | 0 | 0.04615
0.93093 | 1.0731 | 0.93093 | 0.14216 | 0
2.9187 | 1.7409 | 1.7409 | 0 | 1.1779
0.70014 | 2.3773 | 0.70014 | 1.6771 | 0
2.9529 | 2.939 | 2.939 | 0 | 0.013868
0.22305 | 3.4565 | 0.22305 | 3.2335 | 0
0.064045 | 3.8485 | 0.064045 | 3.7845 | 0
1.6189 | 4.1288 | 1.6189 | 2.5099 | 0
1.1521 | 4.2976 | 1.1521 | 3.1455 | 0
0.68099 | 4.333 | 0.68099 | 3.652 | 0
0.94137 | 4.2946 | 0.94137 | 3.3532 | 0
0.26473 | 4.1008 | 0.26473 | 3.8361 | 0
0.74578 | 3.8281 | 0.74578 | 3.0824 | 0
0.54076 | 3.4522 | 0.54076 | 2.9115 | 0
1.0004 | 2.9906 | 1.0004 | 1.9902 | 0
0.11302 | 2.446 | 0.11302 | 2.333 | 0
0.55559 | 1.8323 | 0.55559 | 1.2767 | 0
0.3229 | 1.2018 | 0.3229 | 0.87895 | 0
0.88055 | 0.57849 | 0.57849 | 0 | 0.30206
0.94704 | 0.092236 | 0.092236 | 0 | 0.8548
2.413 | 0 | 0 | 0 | 2.413
1.5574 | 0 | 0 | 0 | 1.5574
0.57012 | 0 | 0 | 0 | 0.57012
2.4479 | 0 | 0 | 0 | 2.4479
1.2112 | 0 | 0 | 0 | 1.2112
2.8837 | 0 | 0 | 0 | 2.8837
2.42 | 0 | 0 | 0 | 2.42
3.4376 | 0 | 0 | 0 | 3.4376
0.70161 | 0 | 0 | 0 | 0.70161
0.16241 | 0 | 0 | 0 | 0.16241
4.7698 | 0 | 0 | 0 | 4.7698
2.6529 | 0 | 0 | 0 | 2.6529
0.41368 | 0 | 0 | 0 | 0.41368

## 72
Load Power (kW) | Inverter Power (kW) | Inverter to Load (kW) | Inverter to Grid (kW) | Grid to Load (kW)
1.4413 | 0 | 0 | 0 | 1.4413
0.28535 | 0 | 0 | 0 | 0.28535
0.62651 | 0 | 0 | 0 | 0.62651
0.01285 | 0 | 0 | 0 | 0.01285
1.1426 | 0 | 0 | 0 | 1.1426
0.095479 | 0 | 0 | 0 | 0.095479
0.56009 | 0 | 0 | 0 | 0.56009
1.2337 | 0 | 0 | 0 | 1.2337
0.17694 | 0 | 0 | 0 | 0.17694
0.21597 | 0 | 0 | 0 | 0.21597
0.12654 | 0 | 0 | 0 | 0.12654
0.050869 | 0 | 0 | 0 | 0.050869
1.2962 | 0 | 0 | 0 | 1.2962
0.38451 | 0 | 0 | 0 | 0.38451
2.045 | 0 | 0 | 0 | 2.045
0.23944 | 0.44067 | 0.23944 | 0.20124 | 0
0.54165 | 1.0731 | 0.54165 | 0.53144 | 0
0.84991 | 1.7409 | 0.84991 | 0.89094 | 0
4.9804 | 2.3773 | 2.3773 | 0 | 2.6032
1.2375 | 2.939 | 1.2375 | 1.7015 | 0
0.77433 | 3.4565 | 0.77433 | 2.6822 | 0
0.61243 | 3.8485 | 0.61243 | 3.2361 | 0
0.09709 | 4.1288 | 0.09709 | 4.0317 | 0
0.70492 | 4.2976 | 0.70492 | 3.5927 | 0
0.85941 | 4.333 | 0.85941 | 3.4736 | 0
0.73908 | 4.2946 | 0.73908 | 3.5555 | 0
1.6385 | 4.1008 | 1.6385 | 2.4623 | 0
0.53536 | 3.8281 | 0.53536 | 3.2928 | 0
1.1061 | 3.4522 | 1.1061 | 2.3462 | 0
3.3819 | 2.9906 | 2.9906 | 0 | 0.39133
1.5453 | 2.446 | 1.5453 | 0.90074 | 0
0.77206 | 1.8323 | 0.77206 | 1.0602 | 0
0.40213 | 1.2018 | 0.40213 | 0.79972 | 0
0.24577 | 0.57849 | 0.24577 | 0.33273 | 0
1.6055 | 0.092236 | 0.092236 | 0 | 1.5132
0.94041 | 0 | 0 | 0 | 0.94041
2.6486 | 0 | 0 | 0 | 2.6486
0.26789 | 0 | 0 | 0 | 0.26789
3.0525 | 0 | 0 | 0 | 3.0525
5.0515 | 0 | 0 | 0 | 5.0515
0.66247 | 0 | 0 | 0 | 0.66247
0.32834 | 0 | 0 | 0 | 0.32834
1.5342 | 0 | 0 | 0 | 1.5342
0.27814 | 0 | 0 | 0 | 0.27814
2.7181 | 0 | 0 | 0 | 2.7181
1.7031 | 0 | 0 | 0 | 1.7031
1.1951 | 0 | 0 | 0 | 1.1951
0.061968 | 0 | 0 | 0 | 0.061968

## 73
Load Power (kW) | Inverter Power (kW) | Inverter to Load (kW) | Inverter to Grid (kW) | Grid to Load (kW)
1.0351 | 0 | 0 | 0 | 1.0351
0.63617 | 0 | 0 | 0 | 0.63617
0.18875 | 0 | 0 | 0 | 0.18875
0.002307 | 0 | 0 | 0 | 0.002307
0.33191 | 0 | 0 | 0 | 0.33191
0.018071 | 0 | 0 | 0 | 0.018071
0.58508 | 0 | 0 | 0 | 0.58508
0.018347 | 0 | 0 | 0 | 0.018347
1.4205 | 0 | 0 | 0 | 1.4205
0.21295 | 0 | 0 | 0 | 0.21295
0.007132 | 0 | 0 | 0 | 0.007132
1.0151 | 0 | 0 | 0 | 1.0151
0.15262 | 0 | 0 | 0 | 0.15262
0.96718 | 0 | 0 | 0 | 0.96718
0.017964 | 0 | 0 | 0 | 0.017964
0.2132 | 0.44067 | 0.2132 | 0.22747 | 0
0.54981 | 1.0731 | 0.54981 | 0.52329 | 0
0.080207 | 1.7409 | 0.080207 | 1.6606 | 0
1.4974 | 2.3773 | 1.4974 | 0.87989 | 0
0.025302 | 2.939 | 0.025302 | 2.9137 | 0
0.52359 | 3.4565 | 0.52359 | 2.9329 | 0
2.1007 | 3.8485 | 2.1007 | 1.7478 | 0
1.5166 | 4.1288 | 1.5166 | 2.6122 | 0
0.82215 | 4.2976 | 0.82215 | 3.4754 | 0
0.070518 | 4.333 | 0.070518 | 4.2625 | 0
0.027926 | 4.2946 | 0.027926 | 4.2666 | 0
0.18777 | 4.1008 | 0.18777 | 3.913 | 0
0.31883 | 3.8281 | 0.31883 | 3.5093 | 0
0.15626 | 3.4522 | 0.15626 | 3.296 | 0
0.93094 | 2.9906 | 0.93094 | 2.0596 | 0
0.60134 | 2.446 | 0.60134 | 1.8446 | 0
1.1942 | 1.8323 | 1.1942 | 0.63809 | 0
1.2822 | 1.2018 | 1.2018 | 0 | 0.080305
0.46272 | 0.57849 | 0.46272 | 0.11577 | 0
5.2695 | 0.092236 | 0.092236 | 0 | 5.1773
1.1685 | 0 | 0 | 0 | 1.1685
2.3897 | 0 | 0 | 0 | 2.3897
2.5043 | 0 | 0 | 0 | 2.5043
0.1428 | 0 | 0 | 0 | 0.1428
1.3949 | 0 | 0 | 0 | 1.3949
0.6701 | 0 | 0 | 0 | 0.6701
2.0155 | 0 | 0 | 0 | 2.0155
0.73923 | 0 | 0 | 0 | 0.73923
0.22437 | 0 | 0 | 0 | 0.22437
0.11099 | 0 | 0 | 0 | 0.11099
1.6815 | 0 | 0 | 0 | 1.6815
0.91228 | 0 | 0 | 0 | 0.91228
0.70759 | 0 | 0 | 0 | 0.70759

## 74
Load Power (kW) | Inverter Power (kW) | Inverter to Load (kW) | Inverter to Grid (kW) | Grid to Load (kW)
0.18514 | 0 | 0 | 0 | 0.18514
0.19134 | 0 | 0 | 0 | 0.19134
0.082329 | 0 | 0 | 0 | 0.082329
0.093325 | 0 | 0 | 0 | 0.093325
0.79938 | 0 | 0 | 0 | 0.79938
0.050291 | 0 | 0 | 0 | 0.050291
0.078437 | 0 | 0 | 0 | 0.078437
0.028766 | 0 | 0 | 0 | 0.028766
1.288 | 0 | 0 | 0 | 1.288
0.047966 | 0 | 0 | 0 | 0.047966
0.78646 | 0 | 0 | 0 | 0.78646
0.40042 | 0 | 0 | 0 | 0.40042
0.003763 | 0 | 0 | 0 | 0.003763
0.0634 | 0 | 0 | 0 | 0.0634
0.32703 | 0 | 0 | 0 | 0.32703
0.75301 | 0.44067 | 0.44067 | 0 | 0.31234
2.5084 | 1.0731 | 1.0731 | 0 | 1.4353
0.72196 | 1.7409 | 0.72196 | 1.0189 | 0
1.3331 | 2.3773 | 1.3331 | 1.0442 | 0
0.78926 | 2.939 | 0.78926 | 2.1498 | 0
0.71839 | 3.4565 | 0.71839 | 2.7381 | 0
0.51042 | 3.8485 | 0.51042 | 3.3381 | 0
0.23165 | 4.1288 | 0.23165 | 3.8971 | 0
0.32815 | 4.2976 | 0.32815 | 3.9694 | 0
0.40008 | 4.333 | 0.40008 | 3.9329 | 0
0.14184 | 4.2946 | 0.14184 | 4.1527 | 0
0.50019 | 4.1008 | 0.50019 | 3.6006 | 0
0.66363 | 3.8281 | 0.66363 | 3.1645 | 0
0.24122 | 3.4522 | 0.24122 | 3.211 | 0
1.842 | 2.9906 | 1.842 | 1.1486 | 0
1.0695 | 2.446 | 1.0695 | 1.3765 | 0
2.5124 | 1.8323 | 1.8323 | 0 | 0.68009
0.57151 | 1.2018 | 0.57151 | 0.63033 | 0
0.29595 | 0.57849 | 0.29595 | 0.28254 | 0
0.97295 | 0.092236 | 0.092236 | 0 | 0.88072
0.72589 | 0 | 0 | 0 | 0.72589
2.3052 | 0 | 0 | 0 | 2.3052
0.52973 | 0 | 0 | 0 | 0.52973
1.9001 | 0 | 0 | 0 | 1.9001
1.6931 | 0 | 0 | 0 | 1.6931
1.7172 | 0 | 0 | 0 | 1.7172
3.2886 | 0 | 0 | 0 | 3.2886
2.4616 | 0 | 0 | 0 | 2.4616
0.059896 | 0 | 0 | 0 | 0.059896
2.4404 | 0 | 0 | 0 | 2.4404
0.8836 | 0 | 0 | 0 | 0.8836
0.42987 | 0 | 0 | 0 | 0.42987
0.93511 | 0 | 0 | 0 | 0.93511

## 75
Load Power (kW) | Inverter Power (kW) | Inverter to Load (kW) | Inverter to Grid (kW) | Grid to Load (kW)
0.082887 | 0 | 0 | 0 | 0.082887
0.48108 | 0 | 0 | 0 | 0.48108
0.48521 | 0 | 0 | 0 | 0.48521
0.031585 | 0 | 0 | 0 | 0.031585
0.17475 | 0 | 0 | 0 | 0.17475
0.47798 | 0 | 0 | 0 | 0.47798
0.45583 | 0 | 0 | 0 | 0.45583
1.771 | 0 | 0 | 0 | 1.771
0.27301 | 0 | 0 | 0 | 0.27301
0.41171 | 0 | 0 | 0 | 0.41171
0.63314 | 0 | 0 | 0 | 0.63314
0.85171 | 0 | 0 | 0 | 0.85171
0.26731 | 0 | 0 | 0 | 0.26731
1.0826 | 0 | 0 | 0 | 1.0826
0.81103 | 0 | 0 | 0 | 0.81103
0.51763 | 0.44067 | 0.44067 | 0 | 0.076957
0.13717 | 1.0731 | 0.13717 | 0.93592 | 0
0.66311 | 1.7409 | 0.66311 | 1.0777 | 0
1.5064 | 2.3773 | 1.5064 | 0.8709 | 0
0.55958 | 2.939 | 0.55958 | 2.3794 | 0
1.3388 | 3.4565 | 1.3388 | 2.1177 | 0
0.87161 | 3.8485 | 0.87161 | 2.9769 | 0
0.20422 | 4.1288 | 0.20422 | 3.9245 | 0
0.26253 | 4.2976 | 0.26253 | 4.035 | 0
1.0347 | 4.333 | 1.0347 | 3.2983 | 0
0.12243 | 4.2946 | 0.12243 | 4.1721 | 0
0.87438 | 4.1008 | 0.87438 | 3.2264 | 0
0.046934 | 3.8281 | 0.046934 | 3.7812 | 0
0.79237 | 3.4522 | 0.79237 | 2.6598 | 0
2.4398 | 2.9906 | 2.4398 | 0.55071 | 0
1.7111 | 2.446 | 1.7111 | 0.73486 | 0
0.043503 | 1.8323 | 0.043503 | 1.7888 | 0
0.33506 | 1.2018 | 0.33506 | 0.86678 | 0
1.1943 | 0.57849 | 0.57849 | 0 | 0.61576
0.94282 | 0.092236 | 0.092236 | 0 | 0.85058
1.0578 | 0 | 0 | 0 | 1.0578
3.3387 | 0 | 0 | 0 | 3.3387
0.63428 | 0 | 0 | 0 | 0.63428
0.60178 | 0 | 0 | 0 | 0.60178
1.1385 | 0 | 0 | 0 | 1.1385
0.20801 | 0 | 0 | 0 | 0.20801
2.7173 | 0 | 0 | 0 | 2.7173
0.76465 | 0 | 0 | 0 | 0.76465
1.2072 | 0 | 0 | 0 | 1.2072
1.0366 | 0 | 0 | 0 | 1.0366
1.6944 | 0 | 0 | 0 | 1.6944
0.32384 | 0 | 0 | 0 | 0.32384
0.7353 | 0 | 0 | 0 | 0.7353

## 76
Load Power (kW) | Inverter Power (kW) | Inverter to Load (kW) | Inverter to Grid (kW) | Grid to Load (kW)
0.15196 | 0 | 0 | 0 | 0.15196
0.70422 | 0 | 0 | 0 | 0.70422
0.23573 | 0 | 0 | 0 | 0.23573
2.6666 | 0 | 0 | 0 | 2.6666
0.67586 | 0 | 0 | 0 | 0.67586
0.25452 | 0 | 0 | 0 | 0.25452
0.38565 | 0 | 0 | 0 | 0.38565
0.32246 | 0 | 0 | 0 | 0.32246
0.71386 | 0 | 0 | 0 | 0.71386
0.10559 | 0 | 0 | 0 | 0.10559
0.72844 | 0 | 0 | 0 | 0.72844
0.42679 | 0 | 0 | 0 | 0.42679
0.03433 | 0 | 0 | 0 | 0.03433
0.11663 | 0 | 0 | 0 | 0.11663
0.92177 | 0 | 0 | 0 | 0.92177
0.93764 | 0.44067 | 0.44067 | 0 | 0.49697
0.044347 | 1.0731 | 0.044347 | 1.0288 | 0
2.5839 | 1.7409 | 1.7409 | 0 | 0.84301
1.6595 | 2.3773 | 1.6595 | 0.71777 | 0
2.1214 | 2.939 | 2.1214 | 0.81761 | 0
1.0307 | 3.4565 | 1.0307 | 2.4258 | 0
0.42948 | 3.8485 | 0.42948 | 3.419 | 0
0.81304 | 4.1288 | 0.81304 | 3.3157 | 0
0.28236 | 4.2976 | 0.28236 | 4.0152 | 0
0.35132 | 4.333 | 0.35132 | 3.9817 | 0
0.57176 | 4.2946 | 0.57176 | 3.7228 | 0
2.2902 | 4.1008 | 2.2902 | 1.8106 | 0
0.29606 | 3.8281 | 0.29606 | 3.5321 | 0
0.95404 | 3.4522 | 0.95404 | 2.4982 | 0
0.40297 | 2.9906 | 0.40297 | 2.5876 | 0
2.6633 | 2.446 | 2.446 | 0 | 0.21727
0.16043 | 1.8323 | 0.16043 | 1.6719 | 0
0.61455 | 1.2018 | 0.61455 | 0.5873 | 0
1.8825 | 0.57849 | 0.57849 | 0 | 1.304
0.67821 | 0.092236 | 0.092236 | 0 | 0.58597
1.617 | 0 | 0 | 0 | 1.617
0.089099 | 0 | 0 | 0 | 0.089099
0.28507 | 0 | 0 | 0 | 0.28507
0.051836 | 0 | 0 | 0 | 0.051836
0.086827 | 0 | 0 | 0 | 0.086827
0.62982 | 0 | 0 | 0 | 0.62982
0.63108 | 0 | 0 | 0 | 0.63108
0.81991 | 0 | 0 | 0 | 0.81991
1.558 | 0 | 0 | 0 | 1.558
0.67636 | 0 | 0 | 0 | 0.67636
0.22249 | 0 | 0 | 0 | 0.22249
0.63352 | 0 | 0 | 0 | 0.63352
1.0522 | 0 | 0 | 0 | 1.0522

## 77
Load Power (kW) | Inverter Power (kW) | Inverter to Load (kW) | Inverter to Grid (kW) | Grid to Load (kW)
0.33554 | 0 | 0 | 0 | 0.33554
0.94316 | 0 | 0 | 0 | 0.94316
0.52867 | 0 | 0 | 0 | 0.52867
1.0135 | 0 | 0 | 0 | 1.0135
0.51032 | 0 | 0 | 0 | 0.51032
0.5613 | 0 | 0 | 0 | 0.5613
0.82986 | 0 | 0 | 0 | 0.82986
0.021438 | 0 | 0 | 0 | 0.021438
0.48276 | 0 | 0 | 0 | 0.48276
0.18327 | 0 | 0 | 0 | 0.18327
0.075002 | 0 | 0 | 0 | 0.075002
0.32373 | 0 | 0 | 0 | 0.32373
0.23431 | 0 | 0 | 0 | 0.23431
0.23047 | 0 | 0 | 0 | 0.23047
0.50363 | 0 | 0 | 0 | 0.50363
0.56605 | 0.44067 | 0.44067 | 0 | 0.12538
0.3473 | 1.0731 | 0.3473 | 0.7258 | 0
1.617 | 1.7409 | 1.617 | 0.12384 | 0
0.16526 | 2.3773 | 0.16526 | 2.212 | 0
0.72767 | 2.939 | 0.72767 | 2.2113 | 0
0.000563 | 3.4565 | 0.000563 | 3.456 | 0
1.4375 | 3.8485 | 1.4375 | 2.411 | 0
7.3134 | 4.1288 | 4.1288 | 0 | 3.1846
2.4843 | 4.2976 | 2.4843 | 1.8133 | 0
0.034112 | 4.333 | 0.034112 | 4.2989 | 0
0.30946 | 4.2946 | 0.30946 | 3.9851 | 0
1.5014 | 4.1008 | 1.5014 | 2.5994 | 0
3.4028 | 3.8281 | 3.4028 | 0.42529 | 0
0.031956 | 3.4522 | 0.031956 | 3.4203 | 0
1.0421 | 2.9906 | 1.0421 | 1.9485 | 0
1.3708 | 2.446 | 1.3708 | 1.0752 | 0
0.92704 | 1.8323 | 0.92704 | 0.90524 | 0
1.1898 | 1.2018 | 1.1898 | 0.012097 | 0
3.1849 | 0.57849 | 0.57849 | 0 | 2.6064
0.25811 | 0.092236 | 0.092236 | 0 | 0.16587
0.98064 | 0 | 0 | 0 | 0.98064
3.8555 | 0 | 0 | 0 | 3.8555
1.6034 | 0 | 0 | 0 | 1.6034
2.8175 | 0 | 0 | 0 | 2.8175
2.1428 | 0 | 0 | 0 | 2.1428
2.8449 | 0 | 0 | 0 | 2.8449
0.34141 | 0 | 0 | 0 | 0.34141
1.82 | 0 | 0 | 0 | 1.82
2.8037 | 0 | 0 | 0 | 2.8037
0.40181 | 0 | 0 | 0 | 0.40181
0.75397 | 0 | 0 | 0 | 0.75397
2.5872 | 0 | 0 | 0 | 2.5872
0.64011 | 0 | 0 | 0 | 0.64011

## 78
Load Power (kW) | Inverter Power (kW) | Inverter to Load (kW) | Inverter to Grid (kW) | Grid to Load (kW)
0.11089 | 0 | 0 | 0 | 0.11089
0.096685 | 0 | 0 | 0 | 0.096685
1.4875 | 0 | 0 | 0 | 1.4875
0.45347 | 0 | 0 | 0 | 0.45347
0.11157 | 0 | 0 | 0 | 0.11157
0.84604 | 0 | 0 | 0 | 0.84604
0.082669 | 0 | 0 | 0 | 0.082669
0.99588 | 0 | 0 | 0 | 0.99588
1.1771 | 0 | 0 | 0 | 1.1771
0.56302 | 0 | 0 | 0 | 0.56302
3.1643 | 0 | 0 | 0 | 3.1643
0.36881 | 0 | 0 | 0 | 0.36881
0.007876 | 0 | 0 | 0 | 0.007876
0.9604 | 0 | 0 | 0 | 0.9604
1.6881 | 0 | 0 | 0 | 1.6881
0.83054 | 0.44067 | 0.44067 | 0 | 0.38987
0.50905 | 1.0731 | 0.50905 | 0.56405 | 0
0.87292 | 1.7409 | 0.87292 | 0.86794 | 0
0.021001 | 2.3773 | 0.021001 | 2.3563 | 0
2.4955 | 2.939 | 2.4955 | 0.44355 | 0
0.018394 | 3.4565 | 0.018394 | 3.4381 | 0
0.81948 | 3.8485 | 0.81948 | 3.029 | 0
2.1975 | 4.1288 | 2.1975 | 1.9312 | 0
3.1231 | 4.2976 | 3.1231 | 1.1745 | 0
0.57675 | 4.333 | 0.57675 | 3.7563 | 0
0.19069 | 4.2946 | 0.19069 | 4.1039 | 0
2.8569 | 4.1008 | 2.8569 | 1.2439 | 0
0.067777 | 3.8281 | 0.067777 | 3.7604 | 0
0.31372 | 3.4522 | 0.31372 | 3.1385 | 0
0.35975 | 2.9906 | 0.35975 | 2.6308 | 0
0.569 | 2.446 | 0.569 | 1.877 | 0
0.62358 | 1.8323 | 0.62358 | 1.2087 | 0
0.1642 | 1.2018 | 0.1642 | 1.0376 | 0
0.90014 | 0.57849 | 0.57849 | 0 | 0.32165
0.80901 | 0.092236 | 0.092236 | 0 | 0.71677
1.6858 | 0 | 0 | 0 | 1.6858
0.41187 | 0 | 0 | 0 | 0.41187
3.0202 | 0 | 0 | 0 | 3.0202
0.013076 | 0 | 0 | 0 | 0.013076
2.0772 | 0 | 0 | 0 | 2.0772
2.5505 | 0 | 0 | 0 | 2.5505
1.7245 | 0 | 0 | 0 | 1.7245
1.4611 | 0 | 0 | 0 | 1.4611
0.64727 | 0 | 0 | 0 | 0.64727
0.2729 | 0 | 0 | 0 | 0.2729
2.2697 | 0 | 0 | 0 | 2.2697
1.3212 | 0 | 0 | 0 | 1.3212
1.3205 | 0 | 0 | 0 | 1.3205

## 79
Load Power (kW) | Inverter Power (kW) | Inverter to Load (kW) | Inverter to Grid (kW) | Grid to Load (kW)
0.43548 | 0 | 0 | 0 | 0.43548
0.23088 | 0 | 0 | 0 | 0.23088
1.7594 | 0 | 0 | 0 | 1.7594
0.58103 | 0 | 0 | 0 | 0.58103
1.0696 | 0 | 0 | 0 | 1.0696
0.1628 | 0 | 0 | 0 | 0.1628
0.068628 | 0 | 0 | 0 | 0.068628
0.84409 | 0 | 0 | 0 | 0.84409
0.55783 | 0 | 0 | 0 | 0.55783
0.59492 | 0 | 0 | 0 | 0.59492
1.0483 | 0 | 0 | 0 | 1.0483
1.2073 | 0 | 0 | 0 | 1.2073
1.8842 | 0 | 0 | 0 | 1.8842
1.3378 | 0 | 0 | 0 | 1.3378
0.49889 | 0 | 0 | 0 | 0.49889
9.5318 | 0.44067 | 0.44067 | 0 | 9.0912
7.0726 | 1.0731 | 1.0731 | 0 | 5.9996
1.8 | 1.7409 | 1.7409 | 0 | 0.059175
1.7253 | 2.3773 | 1.7253 | 0.65192 | 0
0.10396 | 2.939 | 0.10396 | 2.8351 | 0
1.4769 | 3.4565 | 1.4769 | 1.9797 | 0
0.26718 | 3.8485 | 0.26718 | 3.5813 | 0
1.9107 | 4.1288 | 1.9107 | 2.2181 | 0
0.058905 | 4.2976 | 0.058905 | 4.2387 | 0
0.62504 | 4.333 | 0.62504 | 3.708 | 0
0.1939 | 4.2946 | 0.1939 | 4.1007 | 0
1.0829 | 4.1008 | 1.0829 | 3.0179 | 0
0.30877 | 3.8281 | 0.30877 | 3.5194 | 0
0.33181 | 3.4522 | 0.33181 | 3.1204 | 0
1.6637 | 2.9906 | 1.6637 | 1.3269 | 0
1.5845 | 2.446 | 1.5845 | 0.86148 | 0
0.95277 | 1.8323 | 0.95277 | 0.87951 | 0
1.0571 | 1.2018 | 1.0571 | 0.14471 | 0
0.70054 | 0.57849 | 0.57849 | 0 | 0.12205
2.9554 | 0.092236 | 0.092236 | 0 | 2.8632
2.5062 | 0 | 0 | 0 | 2.5062
2.9941 | 0 | 0 | 0 | 2.9941
0.92652 | 0 | 0 | 0 | 0.92652
1.0593 | 0 | 0 | 0 | 1.0593
0.45572 | 0 | 0 | 0 | 0.45572
2.382 | 0 | 0 | 0 | 2.382
0.32544 | 0 | 0 | 0 | 0.32544
3.1883 | 0 | 0 | 0 | 3.1883
1.1498 | 0 | 0 | 0 | 1.1498
2.4873 | 0 | 0 | 0 | 2.4873
0.37533 | 0 | 0 | 0 | 0.37533
1.292 | 0 | 0 | 0 | 1.292
0.060814 | 0 | 0 | 0 | 0.060814

## 80
Load Power (kW) | Inverter Power (kW) | Inverter to Load (kW) | Inverter to Grid (kW) | Grid to Load (kW)
0.13517 | 0 | 0 | 0 | 0.13517
0.48001 | 0 | 0 | 0 | 0.48001
0.31801 | 0 | 0 | 0 | 0.31801
0.38956 | 0 | 0 | 0 | 0.38956
3.6507 | 0 | 0 | 0 | 3.6507
0.087996 | 0 | 0 | 0 | 0.087996
0.77264 | 0 | 0 | 0 | 0.77264
0.85333 | 0 | 0 | 0 | 0.85333
0.82177 | 0 | 0 | 0 | 0.82177
0.19123 | 0 | 0 | 0 | 0.19123
0.24327 | 0 | 0 | 0 | 0.24327
0.12929 | 0 | 0 | 0 | 0.12929
0.017071 | 0 | 0 | 0 | 0.017071
3.1923 | 0 | 0 | 0 | 3.1923
3.1208 | 0 | 0 | 0 | 3.1208
1.4331 | 0.44067 | 0.44067 | 0 | 0.99241
2.0953 | 1.0731 | 1.0731 | 0 | 1.0222
0.085782 | 1.7409 | 0.085782 | 1.6551 | 0
1.0901 | 2.3773 | 1.0901 | 1.2871 | 0
0.50335 | 2.939 | 0.50335 | 2.4357 | 0
0.98153 | 3.4565 | 0.98153 | 2.475 | 0
0.922 | 3.8485 | 0.922 | 2.9265 | 0
3.2187 | 4.1288 | 3.2187 | 0.91006 | 0
1.969 | 4.2976 | 1.969 | 2.3286 | 0
0.74688 | 4.333 | 0.74688 | 3.5861 | 0
0.4284 | 4.2946 | 0.4284 | 3.8662 | 0
0.3805 | 4.1008 | 0.3805 | 3.7203 | 0
1.4325 | 3.8281 | 1.4325 | 2.3957 | 0
0.030148 | 3.4522 | 0.030148 | 3.4221 | 0
0.95664 | 2.9906 | 0.95664 | 2.0339 | 0
2.5828 | 2.446 | 2.446 | 0 | 0.13684
0.80476 | 1.8323 | 0.80476 | 1.0275 | 0
1.4218 | 1.2018 | 1.2018 | 0 | 0.21991
2.2489 | 0.57849 | 0.57849 | 0 | 1.6704
1.3214 | 0.092236 | 0.092236 | 0 | 1.2291
0.83091 | 0 | 0 | 0 | 0.83091
5.2882 | 0 | 0 | 0 | 5.2882
3.2174 | 0 | 0 | 0 | 3.2174
0.12093 | 0 | 0 | 0 | 0.12093
0.4384 | 0 | 0 | 0 | 0.4384
0.67313 | 0 | 0 | 0 | 0.67313
0.13621 | 0 | 0 | 0 | 0.13621
0.77087 | 0 | 0 | 0 | 0.77087
2.7745 | 0 | 0 | 0 | 2.7745
0.094723 | 0 | 0 | 0 | 0.094723
5.8582 | 0 | 0 | 0 | 5.8582
0.70344 | 0 | 0 | 0 | 0.70344
1.3051 | 0 | 0 | 0 | 1.3051

## 81
Load Power (kW) | Inverter Power (kW) | Inverter to Load (kW) | Inverter to Grid (kW) | Grid to Load (kW)
0.62077 | 0 | 0 | 0 | 0.62077
0.68117 | 0 | 0 | 0 | 0.68117
0.084495 | 0 | 0 | 0 | 0.084495
0.78858 | 0 | 0 | 0 | 0.78858
0.47254 | 0 | 0 | 0 | 0.47254
0.047946 | 0 | 0 | 0 | 0.047946
0.10664 | 0 | 0 | 0 | 0.10664
1.7595 | 0 | 0 | 0 | 1.7595
0.6951 | 0 | 0 | 0 | 0.6951
0.87619 | 0 | 0 | 0 | 0.87619
0.66521 | 0 | 0 | 0 | 0.66521
0.062849 | 0 | 0 | 0 | 0.062849
0.91363 | 0 | 0 | 0 | 0.91363
0.001547 | 0 | 0 | 0 | 0.001547
2.7838 | 0 | 0 | 0 | 2.7838
0.026095 | 0.44067 | 0.026095 | 0.41458 | 0
0.076586 | 1.0731 | 0.076586 | 0.99651 | 0
0.24198 | 1.7409 | 0.24198 | 1.4989 | 0
0.10454 | 2.3773 | 0.10454 | 2.2727 | 0
2.0054 | 2.939 | 2.0054 | 0.93365 | 0
0.67165 | 3.4565 | 0.67165 | 2.7849 | 0
0.52467 | 3.8485 | 0.52467 | 3.3238 | 0
1.6652 | 4.1288 | 1.6652 | 2.4635 | 0
0.41886 | 4.2976 | 0.41886 | 3.8787 | 0
0.11346 | 4.333 | 0.11346 | 4.2196 | 0
3.8784 | 4.2946 | 3.8784 | 0.4162 | 0
0.017652 | 4.1008 | 0.017652 | 4.0831 | 0
0.13585 | 3.8281 | 0.13585 | 3.6923 | 0
0.001678 | 3.4522 | 0.001678 | 3.4505 | 0
1.4026 | 2.9906 | 1.4026 | 1.588 | 0
1.742 | 2.446 | 1.742 | 0.70394 | 0
1.0101 | 1.8323 | 1.0101 | 0.82221 | 0
0.42461 | 1.2018 | 0.42461 | 0.77724 | 0
0.45138 | 0.57849 | 0.45138 | 0.12711 | 0
0.39566 | 0.092236 | 0.092236 | 0 | 0.30343
2.4823 | 0 | 0 | 0 | 2.4823
0.25122 | 0 | 0 | 0 | 0.25122
1.0351 | 0 | 0 | 0 | 1.0351
1.0329 | 0 | 0 | 0 | 1.0329
2.4584 | 0 | 0 | 0 | 2.4584
0.036073 | 0 | 0 | 0 | 0.036073
0.99766 | 0 | 0 | 0 | 0.99766
0.8097 | 0 | 0 | 0 | 0.8097
0.7812 | 0 | 0 | 0 | 0.7812
5.3138 | 0 | 0 | 0 | 5.3138
2.5829 | 0 | 0 | 0 | 2.5829
0.92354 | 0 | 0 | 0 | 0.92354
1.5476 | 0 | 0 | 0 | 1.5476

## 82
Load Power (kW) | Inverter Power (kW) | Inverter to Load (kW) | Inverter to Grid (kW) | Grid to Load (kW)
0.09183 | 0 | 0 | 0 | 0.09183
0.34696 | 0 | 0 | 0 | 0.34696
0.51994 | 0 | 0 | 0 | 0.51994
0.59449 | 0 | 0 | 0 | 0.59449
1.091 | 0 | 0 | 0 | 1.091
0.47976 | 0 | 0 | 0 | 0.47976
0.044288 | 0 | 0 | 0 | 0.044288
0.13263 | 0 | 0 | 0 | 0.13263
0.10962 | 0 | 0 | 0 | 0.10962
0.021535 | 0 | 0 | 0 | 0.021535
1.5641 | 0 | 0 | 0 | 1.5641
0.36606 | 0 | 0 | 0 | 0.36606
0.29015 | 0 | 0 | 0 | 0.29015
0.17385 | 0 | 0 | 0 | 0.17385
2.8e-05 | 0 | 0 | 0 | 2.8e-05
0.94778 | 0.44067 | 0.44067 | 0 | 0.5071
1.7809 | 1.0731 | 1.0731 | 0 | 0.70779
2.1463 | 1.7409 | 1.7409 | 0 | 0.40541
0.29932 | 2.3773 | 0.29932 | 2.0779 | 0
1.8074 | 2.939 | 1.8074 | 1.1316 | 0
1.3333 | 3.4565 | 1.3333 | 2.1232 | 0
0.64107 | 3.8485 | 0.64107 | 3.2074 | 0
0.20742 | 4.1288 | 0.20742 | 3.9213 | 0
0.25106 | 4.2976 | 0.25106 | 4.0465 | 0
0.08685 | 4.333 | 0.08685 | 4.2462 | 0
0.096692 | 4.2946 | 0.096692 | 4.1979 | 0
0.33224 | 4.1008 | 0.33224 | 3.7685 | 0
0.33537 | 3.8281 | 0.33537 | 3.4928 | 0
1.1281 | 3.4522 | 1.1281 | 2.3241 | 0
0.081301 | 2.9906 | 0.081301 | 2.9093 | 0
0.92876 | 2.446 | 0.92876 | 1.5172 | 0
1.0967 | 1.8323 | 1.0967 | 0.73563 | 0
0.57645 | 1.2018 | 0.57645 | 0.62539 | 0
0.71802 | 0.57849 | 0.57849 | 0 | 0.13953
0.21902 | 0.092236 | 0.092236 | 0 | 0.12678
0.61902 | 0 | 0 | 0 | 0.61902
0.42665 | 0 | 0 | 0 | 0.42665
0.70957 | 0 | 0 | 0 | 0.70957
0.65883 | 0 | 0 | 0 | 0.65883
1.506 | 0 | 0 | 0 | 1.506
1.0117 | 0 | 0 | 0 | 1.0117
0.28345 | 0 | 0 | 0 | 0.28345
1.047 | 0 | 0 | 0 | 1.047
0.99582 | 0 | 0 | 0 | 0.99582
0.15578 | 0 | 0 | 0 | 0.15578
0.11844 | 0 | 0 | 0 | 0.11844
2.5503 | 0 | 0 | 0 | 2.5503
0.008754 | 0 | 0 | 0 | 0.008754

## 83
Load Power (kW) | Inverter Power (kW) | Inverter to Load (kW) | Inverter to Grid (kW) | Grid to Load (kW)
1.3001 | 0 | 0 | 0 | 1.3001
0.18939 | 0 | 0 | 0 | 0.18939
1.6586 | 0 | 0 | 0 | 1.6586
0.40581 | 0 | 0 | 0 | 0.40581
0.049939 | 0 | 0 | 0 | 0.049939
0.12615 | 0 | 0 | 0 | 0.12615
1.5819 | 0 | 0 | 0 | 1.5819
1.1029 | 0 | 0 | 0 | 1.1029
0.58386 | 0 | 0 | 0 | 0.58386
0.41582 | 0 | 0 | 0 | 0.41582
0.42647 | 0 | 0 | 0 | 0.42647
0.8853 | 0 | 0 | 0 | 0.8853
0.49647 | 0 | 0 | 0 | 0.49647
0.20469 | 0 | 0 | 0 | 0.20469
2.9523 | 0 | 0 | 0 | 2.9523
0.68383 | 0.44067 | 0.44067 | 0 | 0.24316
0.16587 | 1.0731 | 0.16587 | 0.90723 | 0
0.10903 | 1.7409 | 0.10903 | 1.6318 | 0
1.1304 | 2.3773 | 1.1304 | 1.2468 | 0
0.41517 | 2.939 | 0.41517 | 2.5239 | 0
0.043693 | 3.4565 | 0.043693 | 3.4128 | 0
0.17339 | 3.8485 | 0.17339 | 3.6751 | 0
1.5235 | 4.1288 | 1.5235 | 2.6053 | 0
1.0094 | 4.2976 | 1.0094 | 3.2882 | 0
0.58995 | 4.333 | 0.58995 | 3.7431 | 0
0.24286 | 4.2946 | 0.24286 | 4.0517 | 0
0.31491 | 4.1008 | 0.31491 | 3.7859 | 0
1.3066 | 3.8281 | 1.3066 | 2.5216 | 0
0.20473 | 3.4522 | 0.20473 | 3.2475 | 0
0.47143 | 2.9906 | 0.47143 | 2.5191 | 0
0.74382 | 2.446 | 0.74382 | 1.7022 | 0
2.3569 | 1.8323 | 1.8323 | 0 | 0.52465
0.41364 | 1.2018 | 0.41364 | 0.78821 | 0
1.2003 | 0.57849 | 0.57849 | 0 | 0.62177
0.31765 | 0.092236 | 0.092236 | 0 | 0.22541
3.5005 | 0 | 0 | 0 | 3.5005
2.266 | 0 | 0 | 0 | 2.266
0.12485 | 0 | 0 | 0 | 0.12485
0.66467 | 0 | 0 | 0 | 0.66467
2.4466 | 0 | 0 | 0 | 2.4466
0.50565 | 0 | 0 | 0 | 0.50565
0.20747 | 0 | 0 | 0 | 0.20747
0.036085 | 0 | 0 | 0 | 0.036085
0.4937 | 0 | 0 | 0 | 0.4937
0.39984 | 0 | 0 | 0 | 0.39984
1.5898 | 0 | 0 | 0 | 1.5898
3.4551 | 0 | 0 | 0 | 3.4551
0.26968 | 0 | 0 | 0 | 0.26968

## 84
Load Power (kW) | Inverter Power (kW) | Inverter to Load (kW) | Inverter to Grid (kW) | Grid to Load (kW)
0.58289 | 0 | 0 | 0 | 0.58289
0.52437 | 0 | 0 | 0 | 0.52437
0.11935 | 0 | 0 | 0 | 0.11935
1.3362 | 0 | 0 | 0 | 1.3362
0.31522 | 0 | 0 | 0 | 0.31522
0.32824 | 0 | 0 | 0 | 0.32824
2.2647 | 0 | 0 | 0 | 2.2647
0.10465 | 0 | 0 | 0 | 0.10465
1.3652 | 0 | 0 | 0 | 1.3652
0.28167 | 0 | 0 | 0 | 0.28167
0.19631 | 0 | 0 | 0 | 0.19631
0.056061 | 0 | 0 | 0 | 0.056061
0.11597 | 0 | 0 | 0 | 0.11597
0.15427 | 0 | 0 | 0 | 0.15427
0.075363 | 0 | 0 | 0 | 0.075363
1.4379 | 0.44067 | 0.44067 | 0 | 0.99719
0.18606 | 1.0731 | 0.18606 | 0.88704 | 0
1.9807 | 1.7409 | 1.7409 | 0 | 0.23982
0.57774 | 2.3773 | 0.57774 | 1.7995 | 0
0.87532 | 2.939 | 0.87532 | 2.0637 | 0
0.011656 | 3.4565 | 0.011656 | 3.4449 | 0
0.071135 | 3.8485 | 0.071135 | 3.7774 | 0
0.5793 | 4.1288 | 0.5793 | 3.5495 | 0
3.7552 | 4.2976 | 3.7552 | 0.54239 | 0
0.40669 | 4.333 | 0.40669 | 3.9263 | 0
0.28037 | 4.2946 | 0.28037 | 4.0142 | 0
1.174 | 4.1008 | 1.174 | 2.9268 | 0
0.19915 | 3.8281 | 0.19915 | 3.629 | 0
0.82936 | 3.4522 | 0.82936 | 2.6229 | 0
0.15097 | 2.9906 | 0.15097 | 2.8396 | 0
1.0207 | 2.446 | 1.0207 | 1.4253 | 0
1.289 | 1.8323 | 1.289 | 0.54331 | 0
0.30632 | 1.2018 | 0.30632 | 0.89553 | 0
1.2467 | 0.57849 | 0.57849 | 0 | 0.66817
1.0868 | 0.092236 | 0.092236 | 0 | 0.99455
0.30526 | 0 | 0 | 0 | 0.30526
1.921 | 0 | 0 | 0 | 1.921
0.87446 | 0 | 0 | 0 | 0.87446
0.54933 | 0 | 0 | 0 | 0.54933
1.5254 | 0 | 0 | 0 | 1.5254
0.29851 | 0 | 0 | 0 | 0.29851
4.4913 | 0 | 0 | 0 | 4.4913
0.0932 | 0 | 0 | 0 | 0.0932
1.4201 | 0 | 0 | 0 | 1.4201
0.026475 | 0 | 0 | 0 | 0.026475
2.7793 | 0 | 0 | 0 | 2.7793
0.0473 | 0 | 0 | 0 | 0.0473
0.54737 | 0 | 0 | 0 | 0.54737

## 85
Load Power (kW) | Inverter Power (kW) | Inverter to Load (kW) | Inverter to Grid (kW) | Grid to Load (kW)
0.89389 | 0 | 0 | 0 | 0.89389
1.6281 | 0 | 0 | 0 | 1.6281
0.42622 | 0 | 0 | 0 | 0.42622
0.25835 | 0 | 0 | 0 | 0.25835
0.58572 | 0 | 0 | 0 | 0.58572
0.4085 | 0 | 0 | 0 | 0.4085
0.25378 | 0 | 0 | 0 | 0.25378
0.13616 | 0 | 0 | 0 | 0.13616
1.4349 | 0 | 0 | 0 | 1.4349
1.2147 | 0 | 0 | 0 | 1.2147
1.0296 | 0 | 0 | 0 | 1.0296
1.2912 | 0 | 0 | 0 | 1.2912
0.72068 | 0 | 0 | 0 | 0.72068
0.27038 | 0 | 0 | 0 | 0.27038
0.1897 | 0 | 0 | 0 | 0.1897
4.6282 | 0.44067 | 0.44067 | 0 | 4.1876
0.78275 | 1.0731 | 0.78275 | 0.29035 | 0
0.2915 | 1.7409 | 0.2915 | 1.4494 | 0
1.1198 | 2.3773 | 1.1198 | 1.2574 | 0
0.91058 | 2.939 | 0.91058 | 2.0284 | 0
0.86246 | 3.4565 | 0.86246 | 2.5941 | 0
1.1614 | 3.8485 | 1.1614 | 2.6871 | 0
0.11022 | 4.1288 | 0.11022 | 4.0185 | 0
0.42875 | 4.2976 | 0.42875 | 3.8688 | 0
0.29415 | 4.333 | 0.29415 | 4.0389 | 0
0.3114 | 4.2946 | 0.3114 | 3.9832 | 0
0.078182 | 4.1008 | 0.078182 | 4.0226 | 0
0.36876 | 3.8281 | 0.36876 | 3.4594 | 0
0.525 | 3.4522 | 0.525 | 2.9272 | 0
0.153 | 2.9906 | 0.153 | 2.8376 | 0
2.5244 | 2.446 | 2.446 | 0 | 0.078378
0.051413 | 1.8323 | 0.051413 | 1.7809 | 0
0.26187 | 1.2018 | 0.26187 | 0.93998 | 0
0.3574 | 0.57849 | 0.3574 | 0.22109 | 0
0.61069 | 0.092236 | 0.092236 | 0 | 0.51845
0.10028 | 0 | 0 | 0 | 0.10028
2.2028 | 0 | 0 | 0 | 2.2028
1.3348 | 0 | 0 | 0 | 1.3348
1.484 | 0 | 0 | 0 | 1.484
1.8799 | 0 | 0 | 0 | 1.8799
1.0839 | 0 | 0 | 0 | 1.0839
0.1083 | 0 | 0 | 0 | 0.1083
0.48088 | 0 | 0 | 0 | 0.48088
2.01 | 0 | 0 | 0 | 2.01
1.0523 | 0 | 0 | 0 | 1.0523
0.097442 | 0 | 0 | 0 | 0.097442
0.054733 | 0 | 0 | 0 | 0.054733
1.0392 | 0 | 0 | 0 | 1.0392

## 86
Load Power (kW) | Inverter Power (kW) | Inverter to Load (kW) | Inverter to Grid (kW) | Grid to Load (kW)
3.33 | 0 | 0 | 0 | 3.33
0.12506 | 0 | 0 | 0 | 0.12506
1.7868 | 0 | 0 | 0 | 1.7868
2.1745 | 0 | 0 | 0 | 2.1745
2.4292 | 0 | 0 | 0 | 2.4292
0.29655 | 0 | 0 | 0 | 0.29655
0.23254 | 0 | 0 | 0 | 0.23254
0.72895 | 0 | 0 | 0 | 0.72895
0.16412 | 0 | 0 | 0 | 0.16412
0.19823 | 0 | 0 | 0 | 0.19823
0.17737 | 0 | 0 | 0 | 0.17737
0.014388 | 0 | 0 | 0 | 0.014388
0.007188 | 0 | 0 | 0 | 0.007188
0.094335 | 0 | 0 | 0 | 0.094335
0.26924 | 0 | 0 | 0 | 0.26924
1.3115 | 0.44067 | 0.44067 | 0 | 0.87083
0.11041 | 1.0731 | 0.11041 | 0.96268 | 0
0.035645 | 1.7409 | 0.035645 | 1.7052 | 0
0.69852 | 2.3773 | 0.69852 | 1.6787 | 0
1.1002 | 2.939 | 1.1002 | 1.8388 | 0
0.53457 | 3.4565 | 0.53457 | 2.922 | 0
0.001968 | 3.8485 | 0.001968 | 3.8465 | 0
0.5896 | 4.1288 | 0.5896 | 3.5392 | 0
0.34986 | 4.2976 | 0.34986 | 3.9477 | 0
1.0984 | 4.333 | 1.0984 | 3.2346 | 0
4.4253 | 4.2946 | 4.2946 | 0 | 0.13074
2.1839 | 4.1008 | 2.1839 | 1.9169 | 0
0.65384 | 3.8281 | 0.65384 | 3.1743 | 0
0.038134 | 3.4522 | 0.038134 | 3.4141 | 0
2.1741 | 2.9906 | 2.1741 | 0.81645 | 0
1.7101 | 2.446 | 1.7101 | 0.73585 | 0
0.75863 | 1.8323 | 0.75863 | 1.0737 | 0
0.85114 | 1.2018 | 0.85114 | 0.35071 | 0
2.7104 | 0.57849 | 0.57849 | 0 | 2.1319
0.65116 | 0.092236 | 0.092236 | 0 | 0.55892
2.1735 | 0 | 0 | 0 | 2.1735
0.31141 | 0 | 0 | 0 | 0.31141
0.20896 | 0 | 0 | 0 | 0.20896
1.2146 | 0 | 0 | 0 | 1.2146
0.6415 | 0 | 0 | 0 | 0.6415
0.034404 | 0 | 0 | 0 | 0.034404
2.5669 | 0 | 0 | 0 | 2.5669
3.2943 | 0 | 0 | 0 | 3.2943
0.069672 | 0 | 0 | 0 | 0.069672
1.3071 | 0 | 0 | 0 | 1.3071
0.71282 | 0 | 0 | 0 | 0.71282
0.30144 | 0 | 0 | 0 | 0.30144
4.6973 | 0 | 0 | 0 | 4.6973

## 87
Load Power (kW) | Inverter Power (kW) | Inverter to Load (kW) | Inverter to Grid (kW) | Grid to Load (kW)
4.4767 | 0 | 0 | 0 | 4.4767
0.49267 | 0 | 0 | 0 | 0.49267
1.0432 | 0 | 0 | 0 | 1.0432
0.67082 | 0 | 0 | 0 | 0.67082
0.54259 | 0 | 0 | 0 | 0.54259
0.098151 | 0 | 0 | 0 | 0.098151
0.071536 | 0 | 0 | 0 | 0.071536
0.58509 | 0 | 0 | 0 | 0.58509
0.30545 | 0 | 0 | 0 | 0.30545
0.003953 | 0 | 0 | 0 | 0.003953
0.043087 | 0 | 0 | 0 | 0.043087
0.37919 | 0 | 0 | 0 | 0.37919
0.57824 | 0 | 0 | 0 | 0.57824
1.1982 | 0 | 0 | 0 | 1.1982
0.63002 | 0 | 0 | 0 | 0.63002
0.62333 | 0.44067 | 0.44067 | 0 | 0.18266
0.72761 | 1.0731 | 0.72761 | 0.34549 | 0
4.4881 | 1.7409 | 1.7409 | 0 | 2.7473
0.43026 | 2.3773 | 0.43026 | 1.947 | 0
0.062807 | 2.939 | 0.062807 | 2.8762 | 0
0.14997 | 3.4565 | 0.14997 | 3.3066 | 0
1.8545 | 3.8485 | 1.8545 | 1.994 | 0
0.59087 | 4.1288 | 0.59087 | 3.5379 | 0
1.7941 | 4.2976 | 1.7941 | 2.5035 | 0
0.33123 | 4.333 | 0.33123 | 4.0018 | 0
0.15065 | 4.2946 | 0.15065 | 4.1439 | 0
0.38673 | 4.1008 | 0.38673 | 3.714 | 0
1.698 | 3.8281 | 1.698 | 2.1302 | 0
1.1524 | 3.4522 | 1.1524 | 2.2998 | 0
1.0416 | 2.9906 | 1.0416 | 1.949 | 0
0.81878 | 2.446 | 0.81878 | 1.6272 | 0
0.4031 | 1.8323 | 0.4031 | 1.4292 | 0
0.57112 | 1.2018 | 0.57112 | 0.63073 | 0
0.12786 | 0.57849 | 0.12786 | 0.45063 | 0
4.0445 | 0.092236 | 0.092236 | 0 | 3.9522
0.049863 | 0 | 0 | 0 | 0.049863
1.9899 | 0 | 0 | 0 | 1.9899
2.1478 | 0 | 0 | 0 | 2.1478
8.1193 | 0 | 0 | 0 | 8.1193
0.39079 | 0 | 0 | 0 | 0.39079
5.1252 | 0 | 0 | 0 | 5.1252
1.4667 | 0 | 0 | 0 | 1.4667
1.5514 | 0 | 0 | 0 | 1.5514
1.5083 | 0 | 0 | 0 | 1.5083
2.2187 | 0 | 0 | 0 | 2.2187
1.5279 | 0 | 0 | 0 | 1.5279
0.000326 | 0 | 0 | 0 | 0.000326
2.1977 | 0 | 0 | 0 | 2.1977

## 88
Load Power (kW) | Inverter Power (kW) | Inverter to Load (kW) | Inverter to Grid (kW) | Grid to Load (kW)
0.095805 | 0 | 0 | 0 | 0.095805
0.030368 | 0 | 0 | 0 | 0.030368
0.33891 | 0 | 0 | 0 | 0.33891
0.27119 | 0 | 0 | 0 | 0.27119
0.32087 | 0 | 0 | 0 | 0.32087
1.1485 | 0 | 0 | 0 | 1.1485
0.13543 | 0 | 0 | 0 | 0.13543
0.65697 | 0 | 0 | 0 | 0.65697
0.833 | 0 | 0 | 0 | 0.833
0.14288 | 0 | 0 | 0 | 0.14288
0.033268 | 0 | 0 | 0 | 0.033268
0.16139 | 0 | 0 | 0 | 0.16139
0.090003 | 0 | 0 | 0 | 0.090003
1.3197 | 0 | 0 | 0 | 1.3197
5.3068 | 0 | 0 | 0 | 5.3068
0.32655 | 0.44067 | 0.32655 | 0.11412 | 0
6.3374 | 1.0731 | 1.0731 | 0 | 5.2643
0.016864 | 1.7409 | 0.016864 | 1.724 | 0
0.23739 | 2.3773 | 0.23739 | 2.1399 | 0
0.079223 | 2.939 | 0.079223 | 2.8598 | 0
0.027184 | 3.4565 | 0.027184 | 3.4293 | 0
0.36446 | 3.8485 | 0.36446 | 3.484 | 0
1.7294 | 4.1288 | 1.7294 | 2.3994 | 0
1.9701 | 4.2976 | 1.9701 | 2.3275 | 0
0.16402 | 4.333 | 0.16402 | 4.169 | 0
0.040608 | 4.2946 | 0.040608 | 4.254 | 0
0.67469 | 4.1008 | 0.67469 | 3.4261 | 0
0.49717 | 3.8281 | 0.49717 | 3.331 | 0
0.010065 | 3.4522 | 0.010065 | 3.4422 | 0
1.2183 | 2.9906 | 1.2183 | 1.7722 | 0
0.67657 | 2.446 | 0.67657 | 1.7694 | 0
0.7667 | 1.8323 | 0.7667 | 1.0656 | 0
0.14875 | 1.2018 | 0.14875 | 1.0531 | 0
2.1437 | 0.57849 | 0.57849 | 0 | 1.5652
0.46398 | 0.092236 | 0.092236 | 0 | 0.37174
0.59241 | 0 | 0 | 0 | 0.59241
3.106 | 0 | 0 | 0 | 3.106
0.68977 | 0 | 0 | 0 | 0.68977
0.42688 | 0 | 0 | 0 | 0.42688
4.6691 | 0 | 0 | 0 | 4.6691
0.79955 | 0 | 0 | 0 | 0.79955
0.72717 | 0 | 0 | 0 | 0.72717
3.8422 | 0 | 0 | 0 | 3.8422
0.36987 | 0 | 0 | 0 | 0.36987
0.1972 | 0 | 0 | 0 | 0.1972
1.2731 | 0 | 0 | 0 | 1.2731
1.5041 | 0 | 0 | 0 | 1.5041
0.50754 | 0 | 0 | 0 | 0.50754

## 89
Load Power (kW) | Inverter Power (kW) | Inverter to Load (kW) | Inverter to Grid (kW) | Grid to Load (kW)
0.54062 | 0 | 0 | 0 | 0.54062
1.26 | 0 | 0 | 0 | 1.26
0.30107 | 0 | 0 | 0 | 0.30107
0.037064 | 0 | 0 | 0 | 0.037064
1.5205 | 0 | 0 | 0 | 1.5205
0.026115 | 0 | 0 | 0 | 0.026115
0.48267 | 0 | 0 | 0 | 0.48267
0.75572 | 0 | 0 | 0 | 0.75572
0.30171 | 0 | 0 | 0 | 0.30171
0.12125 | 0 | 0 | 0 | 0.12125
0.71407 | 0 | 0 | 0 | 0.71407
0.13419 | 0 | 0 | 0 | 0.13419
2.1331 | 0 | 0 | 0 | 2.1331
2.1996 | 0 | 0 | 0 | 2.1996
0.29768 | 0 | 0 | 0 | 0.29768
0.010762 | 0.44067 | 0.010762 | 0.42991 | 0
0.27903 | 1.0731 | 0.27903 | 0.79407 | 0
0.9626 | 1.7409 | 0.9626 | 0.77825 | 0
0.62227 | 2.3773 | 0.62227 | 1.755 | 0
2.6482 | 2.939 | 2.6482 | 0.29079 | 0
2.1227 | 3.4565 | 2.1227 | 1.3338 | 0
0.012929 | 3.8485 | 0.012929 | 3.8356 | 0
0.019093 | 4.1288 | 0.019093 | 4.1097 | 0
1.8416 | 4.2976 | 1.8416 | 2.4559 | 0
4.8212 | 4.333 | 4.333 | 0 | 0.4882
1.2576 | 4.2946 | 1.2576 | 3.037 | 0
0.60931 | 4.1008 | 0.60931 | 3.4915 | 0
0.26671 | 3.8281 | 0.26671 | 3.5614 | 0
0.45331 | 3.4522 | 0.45331 | 2.9989 | 0
0.5104 | 2.9906 | 0.5104 | 2.4802 | 0
0.43043 | 2.446 | 0.43043 | 2.0156 | 0
0.39561 | 1.8323 | 0.39561 | 1.4367 | 0
1.584 | 1.2018 | 1.2018 | 0 | 0.38213
0.55896 | 0.57849 | 0.55896 | 0.019529 | 0
0.79413 | 0.092236 | 0.092236 | 0 | 0.70189
1.1456 | 0 | 0 | 0 | 1.1456
0.4334 | 0 | 0 | 0 | 0.4334
1.1468 | 0 | 0 | 0 | 1.1468
0.24806 | 0 | 0 | 0 | 0.24806
0.28636 | 0 | 0 | 0 | 0.28636
6.3631 | 0 | 0 | 0 | 6.3631
3.679 | 0 | 0 | 0 | 3.679
0.93526 | 0 | 0 | 0 | 0.93526
10.379 | 0 | 0 | 0 | 10.379
0.38672 | 0 | 0 | 0 | 0.38672
0.74459 | 0 | 0 | 0 | 0.74459
0.74875 | 0 | 0 | 0 | 0.74875
2.0073 | 0 | 0 | 0 | 2.0073

## 90
Load Power (kW) | Inverter Power (kW) | Inverter to Load (kW) | Inverter to Grid (kW) | Grid to Load (kW)
2.5887 | 0 | 0 | 0 | 2.5887
1.2351 | 0 | 0 | 0 | 1.2351
0.097567 | 0 | 0 | 0 | 0.097567
1.2022 | 0 | 0 | 0 | 1.2022
0.3354 | 0 | 0 | 0 | 0.3354
0.15263 | 0 | 0 | 0 | 0.15263
0.56933 | 0 | 0 | 0 | 0.56933
0.22037 | 0 | 0 | 0 | 0.22037
0.12975 | 0 | 0 | 0 | 0.12975
0.020688 | 0 | 0 | 0 | 0.020688
3.211 | 0 | 0 | 0 | 3.211
0.44619 | 0 | 0 | 0 | 0.44619
0.91614 | 0 | 0 | 0 | 0.91614
0.057207 | 0 | 0 | 0 | 0.057207
1.2582 | 0 | 0 | 0 | 1.2582
2.2399 | 0.44067 | 0.44067 | 0 | 1.7992
0.20469 | 1.0731 | 0.20469 | 0.86841 | 0
0.84208 | 1.7409 | 0.84208 | 0.89878 | 0
0.6607 | 2.3773 | 0.6607 | 1.7166 | 0
0.03029 | 2.939 | 0.03029 | 2.9087 | 0
0.41991 | 3.4565 | 0.41991 | 3.0366 | 0
0.026129 | 3.8485 | 0.026129 | 3.8224 | 0
0.1473 | 4.1288 | 0.1473 | 3.9815 | 0
0.12033 | 4.2976 | 0.12033 | 4.1772 | 0
2.1867 | 4.333 | 2.1867 | 2.1463 | 0
0.23945 | 4.2946 | 0.23945 | 4.0551 | 0
2.055 | 4.1008 | 2.055 | 2.0458 | 0
0.072328 | 3.8281 | 0.072328 | 3.7558 | 0
0.95059 | 3.4522 | 0.95059 | 2.5016 | 0
0.50972 | 2.9906 | 0.50972 | 2.4808 | 0
2.0444 | 2.446 | 2.0444 | 0.40155 | 0
0.87125 | 1.8323 | 0.87125 | 0.96103 | 0
0.44496 | 1.2018 | 0.44496 | 0.75689 | 0
4.4545 | 0.57849 | 0.57849 | 0 | 3.876
0.11444 | 0.092236 | 0.092236 | 0 | 0.022202
0.66795 | 0 | 0 | 0 | 0.66795
1.0186 | 0 | 0 | 0 | 1.0186
0.2282 | 0 | 0 | 0 | 0.2282
5.0947 | 0 | 0 | 0 | 5.0947
1.4699 | 0 | 0 | 0 | 1.4699
0.31189 | 0 | 0 | 0 | 0.31189
1.1939 | 0 | 0 | 0 | 1.1939
6.2426 | 0 | 0 | 0 | 6.2426
1.2805 | 0 | 0 | 0 | 1.2805
1.5995 | 0 | 0 | 0 | 1.5995
0.56001 | 0 | 0 | 0 | 0.56001
3.2822 | 0 | 0 | 0 | 3.2822
2.6111 | 0 | 0 | 0 | 2.6111

## 91
Load Power (kW) | Inverter Power (kW) | Inverter to Load (kW) | Inverter to Grid (kW) | Grid to Load (kW)
1.3209 | 0 | 0 | 0 | 1.3209
0.21147 | 0 | 0 | 0 | 0.21147
0.42075 | 0 | 0 | 0 | 0.42075
0.067243 | 0 | 0 | 0 | 0.067243
0.20478 | 0 | 0 | 0 | 0.20478
0.1397 | 0 | 0 | 0 | 0.1397
0.9245 | 0 | 0 | 0 | 0.9245
0.48462 | 0 | 0 | 0 | 0.48462
0.11132 | 0 | 0 | 0 | 0.11132
0.34069 | 0 | 0 | 0 | 0.34069
0.89442 | 0 | 0 | 0 | 0.89442
0.37694 | 0 | 0 | 0 | 0.37694
0.67899 | 0 | 0 | 0 | 0.67899
0.038671 | 0 | 0 | 0 | 0.038671
2.5745 | 0 | 0 | 0 | 2.5745
2.9647 | 0.44067 | 0.44067 | 0 | 2.5241
2.4404 | 1.0731 | 1.0731 | 0 | 1.3673
0.020358 | 1.7409 | 0.020358 | 1.7205 | 0
0.046148 | 2.3773 | 0.046148 | 2.3311 | 0
1.5258 | 2.939 | 1.5258 | 1.4132 | 0
1.2635 | 3.4565 | 1.2635 | 2.1931 | 0
0.99107 | 3.8485 | 0.99107 | 2.8574 | 0
0.46152 | 4.1288 | 0.46152 | 3.6672 | 0
2.5202 | 4.2976 | 2.5202 | 1.7773 | 0
0.06393 | 4.333 | 0.06393 | 4.2691 | 0
0.084781 | 4.2946 | 0.084781 | 4.2098 | 0
3.7235 | 4.1008 | 3.7235 | 0.37732 | 0
0.12219 | 3.8281 | 0.12219 | 3.7059 | 0
0.13288 | 3.4522 | 0.13288 | 3.3193 | 0
2.9647 | 2.9906 | 2.9647 | 0.025901 | 0
1.4032 | 2.446 | 1.4032 | 1.0427 | 0
3.4335 | 1.8323 | 1.8323 | 0 | 1.6012
0.79214 | 1.2018 | 0.79214 | 0.40971 | 0
1.6637 | 0.57849 | 0.57849 | 0 | 1.0852
2.7246 | 0.092236 | 0.092236 | 0 | 2.6323
0.12279 | 0 | 0 | 0 | 0.12279
0.87433 | 0 | 0 | 0 | 0.87433
1.0997 | 0 | 0 | 0 | 1.0997
0.3945 | 0 | 0 | 0 | 0.3945
3.9162 | 0 | 0 | 0 | 3.9162
0.88549 | 0 | 0 | 0 | 0.88549
1.1679 | 0 | 0 | 0 | 1.1679
3.4114 | 0 | 0 | 0 | 3.4114
2.1981 | 0 | 0 | 0 | 2.1981
2.4632 | 0 | 0 | 0 | 2.4632
0.001565 | 0 | 0 | 0 | 0.001565
1.0056 | 0 | 0 | 0 | 1.0056
0.27668 | 0 | 0 | 0 | 0.27668

## 92
Load Power (kW) | Inverter Power (kW) | Inverter to Load (kW) | Inverter to Grid (kW) | Grid to Load (kW)
1.7571 | 0 | 0 | 0 | 1.7571
0.72768 | 0 | 0 | 0 | 0.72768
0.075885 | 0 | 0 | 0 | 0.075885
0.83457 | 0 | 0 | 0 | 0.83457
0.20383 | 0 | 0 | 0 | 0.20383
0.037913 | 0 | 0 | 0 | 0.037913
0.31697 | 0 | 0 | 0 | 0.31697
0.025963 | 0 | 0 | 0 | 0.025963
1.691 | 0 | 0 | 0 | 1.691
0.10579 | 0 | 0 | 0 | 0.10579
0.10548 | 0 | 0 | 0 | 0.10548
0.97154 | 0 | 0 | 0 | 0.97154
0.43862 | 0 | 0 | 0 | 0.43862
0.093244 | 0 | 0 | 0 | 0.093244
1.6994 | 0 | 0 | 0 | 1.6994
2.2144 | 0.44067 | 0.44067 | 0 | 1.7737
0.17526 | 1.0731 | 0.17526 | 0.89784 | 0
2.4403 | 1.7409 | 1.7409 | 0 | 0.69941
0.055633 | 2.3773 | 0.055633 | 2.3216 | 0
0.78215 | 2.939 | 0.78215 | 2.1569 | 0
1.6773 | 3.4565 | 1.6773 | 1.7793 | 0
1.8679 | 3.8485 | 1.8679 | 1.9806 | 0
1.4204 | 4.1288 | 1.4204 | 2.7084 | 0
1.2573 | 4.2976 | 1.2573 | 3.0403 | 0
1.2607 | 4.333 | 1.2607 | 3.0723 | 0
0.33663 | 4.2946 | 0.33663 | 3.9579 | 0
0.30308 | 4.1008 | 0.30308 | 3.7977 | 0
4.0707 | 3.8281 | 3.8281 | 0 | 0.24258
1.6904 | 3.4522 | 1.6904 | 1.7618 | 0
0.22526 | 2.9906 | 0.22526 | 2.7653 | 0
0.052151 | 2.446 | 0.052151 | 2.3938 | 0
0.61474 | 1.8323 | 0.61474 | 1.2175 | 0
0.2687 | 1.2018 | 0.2687 | 0.93315 | 0
0.53457 | 0.57849 | 0.53457 | 0.043926 | 0
0.56245 | 0.092236 | 0.092236 | 0 | 0.47022
1.2318 | 0 | 0 | 0 | 1.2318
3.5348 | 0 | 0 | 0 | 3.5348
5.6374 | 0 | 0 | 0 | 5.6374
1.8114 | 0 | 0 | 0 | 1.8114
0.35188 | 0 | 0 | 0 | 0.35188
0.046624 | 0 | 0 | 0 | 0.046624
1.3281 | 0 | 0 | 0 | 1.3281
0.002731 | 0 | 0 | 0 | 0.002731
0.70512 | 0 | 0 | 0 | 0.70512
0.77451 | 0 | 0 | 0 | 0.77451
0.077412 | 0 | 0 | 0 | 0.077412
1.426 | 0 | 0 | 0 | 1.426
0.72563 | 0 | 0 | 0 | 0.72563

## 93
Load Power (kW) | Inverter Power (kW) | Inverter to Load (kW) | Inverter to Grid (kW) | Grid to Load (kW)
0.094298 | 0 | 0 | 0 | 0.094298
0.25373 | 0 | 0 | 0 | 0.25373
0.145 | 0 | 0 | 0 | 0.145
0.1629 | 0 | 0 | 0 | 0.1629
0.51429 | 0 | 0 | 0 | 0.51429
0.48773 | 0 | 0 | 0 | 0.48773
0.80365 | 0 | 0 | 0 | 0.80365
0.22294 | 0 | 0 | 0 | 0.22294
0.35528 | 0 | 0 | 0 | 0.35528
0.2052 | 0 | 0 | 0 | 0.2052
1.0638 | 0 | 0 | 0 | 1.0638
0.63004 | 0 | 0 | 0 | 0.63004
0.24516 | 0 | 0 | 0 | 0.24516
0.66603 | 0 | 0 | 0 | 0.66603
0.34195 | 0 | 0 | 0 | 0.34195
1.2873 | 0.44067 | 0.44067 | 0 | 0.84661
0.092094 | 1.0731 | 0.092094 | 0.981 | 0
1.1757 | 1.7409 | 1.1757 | 0.56513 | 0
0.73107 | 2.3773 | 0.73107 | 1.6462 | 0
4.3771 | 2.939 | 2.939 | 0 | 1.438
1.099 | 3.4565 | 1.099 | 2.3576 | 0
0.62104 | 3.8485 | 0.62104 | 3.2275 | 0
0.059784 | 4.1288 | 0.059784 | 4.069 | 0
3.8461 | 4.2976 | 3.8461 | 0.45146 | 0
2.8818 | 4.333 | 2.8818 | 1.4512 | 0
5.4128 | 4.2946 | 4.2946 | 0 | 1.1182
0.2748 | 4.1008 | 0.2748 | 3.826 | 0
1.2667 | 3.8281 | 1.2667 | 2.5614 | 0
1.0971 | 3.4522 | 1.0971 | 2.3551 | 0
4.4083 | 2.9906 | 2.9906 | 0 | 1.4178
0.90473 | 2.446 | 0.90473 | 1.5413 | 0
1.8019 | 1.8323 | 1.8019 | 0.030414 | 0
0.68528 | 1.2018 | 0.68528 | 0.51657 | 0
2.286 | 0.57849 | 0.57849 | 0 | 1.7075
2.6606 | 0.092236 | 0.092236 | 0 | 2.5684
0.32121 | 0 | 0 | 0 | 0.32121
0.68505 | 0 | 0 | 0 | 0.68505
2.4283 | 0 | 0 | 0 | 2.4283
5.48 | 0 | 0 | 0 | 5.48
1.2107 | 0 | 0 | 0 | 1.2107
0.66614 | 0 | 0 | 0 | 0.66614
0.63924 | 0 | 0 | 0 | 0.63924
0.88882 | 0 | 0 | 0 | 0.88882
2.2861 | 0 | 0 | 0 | 2.2861
0.56997 | 0 | 0 | 0 | 0.56997
0.77816 | 0 | 0 | 0 | 0.77816
4.6591 | 0 | 0 | 0 | 4.6591
0.51467 | 0 | 0 | 0 | 0.51467

## 94
Load Power (kW) | Inverter Power (kW) | Inverter to Load (kW) | Inverter to Grid (kW) | Grid to Load (kW)
1.2161 | 0 | 0 | 0 | 1.2161
0.77277 | 0 | 0 | 0 | 0.77277
0.57165 | 0 | 0 | 0 | 0.57165
1.035 | 0 | 0 | 0 | 1.035
0.27193 | 0 | 0 | 0 | 0.27193
0.36085 | 0 | 0 | 0 | 0.36085
0.43964 | 0 | 0 | 0 | 0.43964
0.031853 | 0 | 0 | 0 | 0.031853
0.34474 | 0 | 0 | 0 | 0.34474
0.83277 | 0 | 0 | 0 | 0.83277
0.83852 | 0 | 0 | 0 | 0.83852
0.15688 | 0 | 0 | 0 | 0.15688
0.75458 | 0 | 0 | 0 | 0.75458
0.41277 | 0 | 0 | 0 | 0.41277
3.9981 | 0 | 0 | 0 | 3.9981
1.4594 | 0.44067 | 0.44067 | 0 | 1.0187
0.011565 | 1.0731 | 0.011565 | 1.0615 | 0
0.98842 | 1.7409 | 0.98842 | 0.75243 | 0
0.1175 | 2.3773 | 0.1175 | 2.2598 | 0
0.33221 | 2.939 | 0.33221 | 2.6068 | 0
0.46888 | 3.4565 | 0.46888 | 2.9877 | 0
0.38471 | 3.8485 | 0.38471 | 3.4638 | 0
0.53231 | 4.1288 | 0.53231 | 3.5964 | 0
0.059136 | 4.2976 | 0.059136 | 4.2384 | 0
0.17548 | 4.333 | 0.17548 | 4.1575 | 0
0.01173 | 4.2946 | 0.01173 | 4.2828 | 0
0.14276 | 4.1008 | 0.14276 | 3.958 | 0
0.048147 | 3.8281 | 0.048147 | 3.78 | 0
0.60091 | 3.4522 | 0.60091 | 2.8513 | 0
0.2608 | 2.9906 | 0.2608 | 2.7298 | 0
0.58095 | 2.446 | 0.58095 | 1.865 | 0
0.24452 | 1.8323 | 0.24452 | 1.5878 | 0
0.82432 | 1.2018 | 0.82432 | 0.37753 | 0
1.7854 | 0.57849 | 0.57849 | 0 | 1.2069
2.8563 | 0.092236 | 0.092236 | 0 | 2.7641
1.2869 | 0 | 0 | 0 | 1.2869
1.0878 | 0 | 0 | 0 | 1.0878
1.5655 | 0 | 0 | 0 | 1.5655
0.93446 | 0 | 0 | 0 | 0.93446
2.6464 | 0 | 0 | 0 | 2.6464
0.45656 | 0 | 0 | 0 | 0.45656
1.8348 | 0 | 0 | 0 | 1.8348
0.35167 | 0 | 0 | 0 | 0.35167
0.1794 | 0 | 0 | 0 | 0.1794
3.165 | 0 | 0 | 0 | 3.165
0.80502 | 0 | 0 | 0 | 0.80502
2.6488 | 0 | 0 | 0 | 2.6488
0.53218 | 0 | 0 | 0 | 0.53218

## 95
Load Power (kW) | Inverter Power (kW) | Inverter to Load (kW) | Inverter to Grid (kW) | Grid to Load (kW)
0.15811 | 0 | 0 | 0 | 0.15811
0.47133 | 0 | 0 | 0 | 0.47133
1.5068 | 0 | 0 | 0 | 1.5068
0.027095 | 0 | 0 | 0 | 0.027095
0.065823 | 0 | 0 | 0 | 0.065823
0.018619 | 0 | 0 | 0 | 0.018619
0.1589 | 0 | 0 | 0 | 0.1589
0.053112 | 0 | 0 | 0 | 0.053112
0.12174 | 0 | 0 | 0 | 0.12174
1.2909 | 0 | 0 | 0 | 1.2909
1.027 | 0 | 0 | 0 | 1.027
0.24552 | 0 | 0 | 0 | 0.24552
1.6822 | 0 | 0 | 0 | 1.6822
0.46655 | 0 | 0 | 0 | 0.46655
1.2086 | 0 | 0 | 0 | 1.2086
0.26346 | 0.44067 | 0.26346 | 0.17721 | 0
0.2503 | 1.0731 | 0.2503 | 0.82279 | 0
0.16973 | 1.7409 | 0.16973 | 1.5711 | 0
2.5981 | 2.3773 | 2.3773 | 0 | 0.2208
2.0216 | 2.939 | 2.0216 | 0.91744 | 0
0.73924 | 3.4565 | 0.73924 | 2.7173 | 0
1.2329 | 3.8485 | 1.2329 | 2.6156 | 0
1.0902 | 4.1288 | 1.0902 | 3.0386 | 0
1.1587 | 4.2976 | 1.1587 | 3.1389 | 0
0.32871 | 4.333 | 0.32871 | 4.0043 | 0
0.61872 | 4.2946 | 0.61872 | 3.6758 | 0
0.37004 | 4.1008 | 0.37004 | 3.7307 | 0
0.74737 | 3.8281 | 0.74737 | 3.0808 | 0
1.8436 | 3.4522 | 1.8436 | 1.6086 | 0
0.31476 | 2.9906 | 0.31476 | 2.6758 | 0
1.1215 | 2.446 | 1.1215 | 1.3245 | 0
1.132 | 1.8323 | 1.132 | 0.70033 | 0
0.13297 | 1.2018 | 0.13297 | 1.0689 | 0
1.2609 | 0.57849 | 0.57849 | 0 | 0.68242
0.5373 | 0.092236 | 0.092236 | 0 | 0.44506
0.62169 | 0 | 0 | 0 | 0.62169
1.6575 | 0 | 0 | 0 | 1.6575
5.9114 | 0 | 0 | 0 | 5.9114
1.2319 | 0 | 0 | 0 | 1.2319
0.2658 | 0 | 0 | 0 | 0.2658
2.5118 | 0 | 0 | 0 | 2.5118
0.75837 | 0 | 0 | 0 | 0.75837
3.169 | 0 | 0 | 0 | 3.169
1.8947 | 0 | 0 | 0 | 1.8947
0.051945 | 0 | 0 | 0 | 0.051945
1.4454 | 0 | 0 | 0 | 1.4454
0.2883 | 0 | 0 | 0 | 0.2883
3.376 | 0 | 0 | 0 | 3.376

## 96
Load Power (kW) | Inverter Power (kW) | Inverter to Load (kW) | Inverter to Grid (kW) | Grid to Load (kW)
0.12878 | 0 | 0 | 0 | 0.12878
0.023115 | 0 | 0 | 0 | 0.023115
0.27375 | 0 | 0 | 0 | 0.27375
0.54068 | 0 | 0 | 0 | 0.54068
0.58787 | 0 | 0 | 0 | 0.58787
0.023092 | 0 | 0 | 0 | 0.023092
0.73279 | 0 | 0 | 0 | 0.73279
0.62333 | 0 | 0 | 0 | 0.62333
0.6537 | 0 | 0 | 0 | 0.6537
0.21421 | 0 | 0 | 0 | 0.21421
1.1237 | 0 | 0 | 0 | 1.1237
0.65044 | 0 | 0 | 0 | 0.65044
0.004053 | 0 | 0 | 0 | 0.004053
0.71161 | 0 | 0 | 0 | 0.71161
0.18134 | 0 | 0 | 0 | 0.18134
0.98162 | 0.44067 | 0.44067 | 0 | 0.54095
0.064645 | 1.0731 | 0.064645 | 1.0085 | 0
1.0121 | 1.7409 | 1.0121 | 0.72875 | 0
2.6581 | 2.3773 | 2.3773 | 0 | 0.28089
0.65573 | 2.939 | 0.65573 | 2.2833 | 0
0.004043 | 3.4565 | 0.004043 | 3.4525 | 0
1.9615 | 3.8485 | 1.9615 | 1.887 | 0
1.0252 | 4.1288 | 1.0252 | 3.1036 | 0
0.55687 | 4.2976 | 0.55687 | 3.7407 | 0
0.082971 | 4.333 | 0.082971 | 4.25 | 0
0.92459 | 4.2946 | 0.92459 | 3.37 | 0
0.91645 | 4.1008 | 0.91645 | 3.1843 | 0
0.27369 | 3.8281 | 0.27369 | 3.5544 | 0
2.9644 | 3.4522 | 2.9644 | 0.4878 | 0
0.10614 | 2.9906 | 0.10614 | 2.8844 | 0
0.17729 | 2.446 | 0.17729 | 2.2687 | 0
0.43515 | 1.8323 | 0.43515 | 1.3971 | 0
0.023981 | 1.2018 | 0.023981 | 1.1779 | 0
1.2057 | 0.57849 | 0.57849 | 0 | 0.62721
0.35903 | 0.092236 | 0.092236 | 0 | 0.2668
3.9302 | 0 | 0 | 0 | 3.9302
0.33526 | 0 | 0 | 0 | 0.33526
0.028268 | 0 | 0 | 0 | 0.028268
0.26874 | 0 | 0 | 0 | 0.26874
2.6224 | 0 | 0 | 0 | 2.6224
1.8497 | 0 | 0 | 0 | 1.8497
1.8423 | 0 | 0 | 0 | 1.8423
0.9145 | 0 | 0 | 0 | 0.9145
1.8486 | 0 | 0 | 0 | 1.8486
0.6108 | 0 | 0 | 0 | 0.6108
0.05468 | 0 | 0 | 0 | 0.05468
0.91271 | 0 | 0 | 0 | 0.91271
0.39574 | 0 | 0 | 0 | 0.39574

## 97
Load Power (kW) | Inverter Power (kW) | Inverter to Load (kW) | Inverter to Grid (kW) | Grid to Load (kW)
0.37047 | 0 | 0 | 0 | 0.37047
1.0752 | 0 | 0 | 0 | 1.0752
1.0993 | 0 | 0 | 0 | 1.0993
0.74376 | 0 | 0 | 0 | 0.74376
0.98311 | 0 | 0 | 0 | 0.98311
0.10395 | 0 | 0 | 0 | 0.10395
0.62774 | 0 | 0 | 0 | 0.62774
0.75859 | 0 | 0 | 0 | 0.75859
0.22808 | 0 | 0 | 0 | 0.22808
1.1124 | 0 | 0 | 0 | 1.1124
0.15457 | 0 | 0 | 0 | 0.15457
0.64115 | 0 | 0 | 0 | 0.64115
0.32768 | 0 | 0 | 0 | 0.32768
1.7783 | 0 | 0 | 0 | 1.7783
1.7042 | 0 | 0 | 0 | 1.7042
0.31276 | 0.44067 | 0.31276 | 0.12791 | 0
0.55989 | 1.0731 | 0.55989 | 0.51321 | 0
1.4108 | 1.7409 | 1.4108 | 0.33008 | 0
2.3331 | 2.3773 | 2.3331 | 0.044116 | 0
0.032266 | 2.939 | 0.032266 | 2.9068 | 0
0.25919 | 3.4565 | 0.25919 | 3.1973 | 0
0.67913 | 3.8485 | 0.67913 | 3.1694 | 0
2.3046 | 4.1288 | 2.3046 | 1.8242 | 0
0.81358 | 4.2976 | 0.81358 | 3.484 | 0
0.6707 | 4.333 | 0.6707 | 3.6623 | 0
4.3577 | 4.2946 | 4.2946 | 0 | 0.063087
0.38837 | 4.1008 | 0.38837 | 3.7124 | 0
0.15736 | 3.8281 | 0.15736 | 3.6708 | 0
0.14106 | 3.4522 | 0.14106 | 3.3112 | 0
0.92925 | 2.9906 | 0.92925 | 2.0613 | 0
0.38688 | 2.446 | 0.38688 | 2.0591 | 0
1.6897 | 1.8323 | 1.6897 | 0.14262 | 0
0.5973 | 1.2018 | 0.5973 | 0.60455 | 0
1.0096 | 0.57849 | 0.57849 | 0 | 0.43106
1.0591 | 0.092236 | 0.092236 | 0 | 0.96687
0.52093 | 0 | 0 | 0 | 0.52093
2.0371 | 0 | 0 | 0 | 2.0371
0.92999 | 0 | 0 | 0 | 0.92999
1.7128 | 0 | 0 | 0 | 1.7128
2.9417 | 0 | 0 | 0 | 2.9417
0.93613 | 0 | 0 | 0 | 0.93613
0.54829 | 0 | 0 | 0 | 0.54829
0.28881 | 0 | 0 | 0 | 0.28881
0.70284 | 0 | 0 | 0 | 0.70284
1.2117 | 0 | 0 | 0 | 1.2117
5.0906 | 0 | 0 | 0 | 5.0906
0.011082 | 0 | 0 | 0 | 0.011082
2.1638 | 0 | 0 | 0 | 2.1638

## 98
Load Power (kW) | Inverter Power (kW) | Inverter to Load (kW) | Inverter to Grid (kW) | Grid to Load (kW)
2.11 | 0 | 0 | 0 | 2.11
2.3383 | 0 | 0 | 0 | 2.3383
0.86332 | 0 | 0 | 0 | 0.86332
1.3224 | 0 | 0 | 0 | 1.3224
0.20271 | 0 | 0 | 0 | 0.20271
0.075405 | 0 | 0 | 0 | 0.075405
0.2145 | 0 | 0 | 0 | 0.2145
0.31937 | 0 | 0 | 0 | 0.31937
0.25721 | 0 | 0 | 0 | 0.25721
0.40687 | 0 | 0 | 0 | 0.40687
1.2414 | 0 | 0 | 0 | 1.2414
0.26487 | 0 | 0 | 0 | 0.26487
1.3147 | 0 | 0 | 0 | 1.3147
0.22749 | 0 | 0 | 0 | 0.22749
0.30655 | 0 | 0 | 0 | 0.30655
0.33223 | 0.44067 | 0.33223 | 0.10844 | 0
0.22525 | 1.0731 | 0.22525 | 0.84785 | 0
2.1854 | 1.7409 | 1.7409 | 0 | 0.44456
0.43313 | 2.3773 | 0.43313 | 1.9441 | 0
0.5386 | 2.939 | 0.5386 | 2.4004 | 0
0.29376 | 3.4565 | 0.29376 | 3.1628 | 0
0.20014 | 3.8485 | 0.20014 | 3.6484 | 0
0.63143 | 4.1288 | 0.63143 | 3.4973 | 0
0.48415 | 4.2976 | 0.48415 | 3.8134 | 0
0.06085 | 4.333 | 0.06085 | 4.2722 | 0
0.55057 | 4.2946 | 0.55057 | 3.744 | 0
1.1532 | 4.1008 | 1.1532 | 2.9476 | 0
0.024866 | 3.8281 | 0.024866 | 3.8033 | 0
0.63544 | 3.4522 | 0.63544 | 2.8168 | 0
0.40039 | 2.9906 | 0.40039 | 2.5902 | 0
0.78947 | 2.446 | 0.78947 | 1.6565 | 0
0.022706 | 1.8323 | 0.022706 | 1.8096 | 0
0.59071 | 1.2018 | 0.59071 | 0.61114 | 0
4.8923 | 0.57849 | 0.57849 | 0 | 4.3138
0.19528 | 0.092236 | 0.092236 | 0 | 0.10304
1.3949 | 0 | 0 | 0 | 1.3949
0.45915 | 0 | 0 | 0 | 0.45915
1.5859 | 0 | 0 | 0 | 1.5859
2.193 | 0 | 0 | 0 | 2.193
0.43362 | 0 | 0 | 0 | 0.43362
0.76839 | 0 | 0 | 0 | 0.76839
0.21375 | 0 | 0 | 0 | 0.21375
7.5538 | 0 | 0 | 0 | 7.5538
0.94941 | 0 | 0 | 0 | 0.94941
0.5662 | 0 | 0 | 0 | 0.5662
0.47513 | 0 | 0 | 0 | 0.47513
0.18611 | 0 | 0 | 0 | 0.18611
0.077854 | 0 | 0 | 0 | 0.077854

## 99
Load Power (kW) | Inverter Power (kW) | Inverter to Load (kW) | Inverter to Grid (kW) | Grid to Load (kW)
5.3844 | 0 | 0 | 0 | 5.3844
0.9742 | 0 | 0 | 0 | 0.9742
0.12262 | 0 | 0 | 0 | 0.12262
0.1239 | 0 | 0 | 0 | 0.1239
0.000371 | 0 | 0 | 0 | 0.000371
0.14369 | 0 | 0 | 0 | 0.14369
0.97928 | 0 | 0 | 0 | 0.97928
0.083929 | 0 | 0 | 0 | 0.083929
0.12443 | 0 | 0 | 0 | 0.12443
0.14101 | 0 | 0 | 0 | 0.14101
0.24285 | 0 | 0 | 0 | 0.24285
0.71847 | 0 | 0 | 0 | 0.71847
3.1743 | 0 | 0 | 0 | 3.1743
0.20616 | 0 | 0 | 0 | 0.20616
0.30615 | 0 | 0 | 0 | 0.30615
0.079529 | 0.44067 | 0.079529 | 0.36114 | 0
0.098714 | 1.0731 | 0.098714 | 0.97438 | 0
0.12823 | 1.7409 | 0.12823 | 1.6126 | 0
1.8885 | 2.3773 | 1.8885 | 0.48876 | 0
0.1175 | 2.939 | 0.1175 | 2.8215 | 0
0.54979 | 3.4565 | 0.54979 | 2.9067 | 0
1.1956 | 3.8485 | 1.1956 | 2.6529 | 0
0.35183 | 4.1288 | 0.35183 | 3.7769 | 0
0.83802 | 4.2976 | 0.83802 | 3.4595 | 0
0.91071 | 4.333 | 0.91071 | 3.4223 | 0
1.2847 | 4.2946 | 1.2847 | 3.0099 | 0
0.42537 | 4.1008 | 0.42537 | 3.6754 | 0
4.9178 | 3.8281 | 3.8281 | 0 | 1.0896
0.002618 | 3.4522 | 0.002618 | 3.4496 | 0
1.0433 | 2.9906 | 1.0433 | 1.9472 | 0
1.7659 | 2.446 | 1.7659 | 0.68012 | 0
0.089259 | 1.8323 | 0.089259 | 1.743 | 0
1.6267 | 1.2018 | 1.2018 | 0 | 0.42481
0.039461 | 0.57849 | 0.039461 | 0.53903 | 0
2.1327 | 0.092236 | 0.092236 | 0 | 2.0405
0.39868 | 0 | 0 | 0 | 0.39868
0.26538 | 0 | 0 | 0 | 0.26538
2.4653 | 0 | 0 | 0 | 2.4653
1.3626 | 0 | 0 | 0 | 1.3626
0.25583 | 0 | 0 | 0 | 0.25583
1.3889 | 0 | 0 | 0 | 1.3889
3.0286 | 0 | 0 | 0 | 3.0286
0.54973 | 0 | 0 | 0 | 0.54973
0.14701 | 0 | 0 | 0 | 0.14701
0.13408 | 0 | 0 | 0 | 0.13408
0.36038 | 0 | 0 | 0 | 0.36038
5.1035 | 0 | 0 | 0 | 5.1035
3.6006 | 0 | 0 | 0 | 3.6006

## 100
Load Power (kW) | Inverter Power (kW) | Inverter to Load (kW) | Inverter to Grid (kW) | Grid to Load (kW)
0.021112 | 0 | 0 | 0 | 0.021112
0.1418 | 0 | 0 | 0 | 0.1418
0.20107 | 0 | 0 | 0 | 0.20107
0.17311 | 0 | 0 | 0 | 0.17311
1.4216 | 0 | 0 | 0 | 1.4216
0.13651 | 0 | 0 | 0 | 0.13651
1.077 | 0 | 0 | 0 | 1.077
0.39996 | 0 | 0 | 0 | 0.39996
0.54267 | 0 | 0 | 0 | 0.54267
0.43226 | 0 | 0 | 0 | 0.43226
2.7243 | 0 | 0 | 0 | 2.7243
0.35194 | 0 | 0 | 0 | 0.35194
1.7911 | 0 | 0 | 0 | 1.7911
2.1012 | 0 | 0 | 0 | 2.1012
0.056237 | 0 | 0 | 0 | 0.056237
0.37025 | 0.44067 | 0.37025 | 0.070422 | 0
6.9371 | 1.0731 | 1.0731 | 0 | 5.864
2.2413 | 1.7409 | 1.7409 | 0 | 0.50046
0.31595 | 2.3773 | 0.31595 | 2.0613 | 0
0.014452 | 2.939 | 0.014452 | 2.9246 | 0
0.94458 | 3.4565 | 0.94458 | 2.512 | 0
0.18603 | 3.8485 | 0.18603 | 3.6625 | 0
0.18666 | 4.1288 | 0.18666 | 3.9421 | 0
1.024 | 4.2976 | 1.024 | 3.2736 | 0
1.1617 | 4.333 | 1.1617 | 3.1713 | 0
0.026994 | 4.2946 | 0.026994 | 4.2676 | 0
0.33718 | 4.1008 | 0.33718 | 3.7636 | 0
0.51101 | 3.8281 | 0.51101 | 3.3171 | 0
0.68498 | 3.4522 | 0.68498 | 2.7672 | 0
1.0888 | 2.9906 | 1.0888 | 1.9018 | 0
0.052798 | 2.446 | 0.052798 | 2.3932 | 0
2.224 | 1.8323 | 1.8323 | 0 | 0.39176
0.24806 | 1.2018 | 0.24806 | 0.95378 | 0
0.042955 | 0.57849 | 0.042955 | 0.53554 | 0
0.33229 | 0.092236 | 0.092236 | 0 | 0.24006
0.79577 | 0 | 0 | 0 | 0.79577
0.36719 | 0 | 0 | 0 | 0.36719
2.048 | 0 | 0 | 0 | 2.048
1.1684 | 0 | 0 | 0 | 1.1684
1.1845 | 0 | 0 | 0 | 1.1845
0.030034 | 0 | 0 | 0 | 0.030034
1.5328 | 0 | 0 | 0 | 1.5328
0.13585 | 0 | 0 | 0 | 0.13585
0.24514 | 0 | 0 | 0 | 0.24514
0.14691 | 0 | 0 | 0 | 0.14691
1.6287 | 0 | 0 | 0 | 1.6287
3.7513 | 0 | 0 | 0 | 3.7513
2.3159 | 0 | 0 | 0 | 2.3159

## 101
Load Power (kW) | Inverter Power (kW) | Inverter to Load (kW) | Inverter to Grid (kW) | Grid to Load (kW)
3.0382 | 0 | 0 | 0 | 3.0382
0.10418 | 0 | 0 | 0 | 0.10418
0.54931 | 0 | 0 | 0 | 0.54931
1.0408 | 0 | 0 | 0 | 1.0408
0.2004 | 0 | 0 | 0 | 0.2004
1.9931 | 0 | 0 | 0 | 1.9931
0.5233 | 0 | 0 | 0 | 0.5233
0.21678 | 0 | 0 | 0 | 0.21678
0.75654 | 0 | 0 | 0 | 0.75654
0.6735 | 0 | 0 | 0 | 0.6735
0.43675 | 0 | 0 | 0 | 0.43675
1.6525 | 0 | 0 | 0 | 1.6525
0.037185 | 0 | 0 | 0 | 0.037185
0.94162 | 0 | 0 | 0 | 0.94162
0.93867 | 0 | 0 | 0 | 0.93867
0.17681 | 0.44067 | 0.17681 | 0.26386 | 0
0.034289 | 1.0731 | 0.034289 | 1.0388 | 0
0.47839 | 1.7409 | 0.47839 | 1.2625 | 0
0.50869 | 2.3773 | 0.50869 | 1.8686 | 0
0.010668 | 2.939 | 0.010668 | 2.9284 | 0
1.4789 | 3.4565 | 1.4789 | 1.9776 | 0
0.63018 | 3.8485 | 0.63018 | 3.2183 | 0
2.6343 | 4.1288 | 2.6343 | 1.4944 | 0
1.0152 | 4.2976 | 1.0152 | 3.2824 | 0
0.67667 | 4.333 | 0.67667 | 3.6563 | 0
0.41052 | 4.2946 | 0.41052 | 3.884 | 0
0.72524 | 4.1008 | 0.72524 | 3.3755 | 0
0.22145 | 3.8281 | 0.22145 | 3.6067 | 0
0.44194 | 3.4522 | 0.44194 | 3.0103 | 0
0.029515 | 2.9906 | 0.029515 | 2.961 | 0
0.073618 | 2.446 | 0.073618 | 2.3724 | 0
0.082881 | 1.8323 | 0.082881 | 1.7494 | 0
2.1213 | 1.2018 | 1.2018 | 0 | 0.91945
1.9019 | 0.57849 | 0.57849 | 0 | 1.3234
1.244 | 0.092236 | 0.092236 | 0 | 1.1518
0.54202 | 0 | 0 | 0 | 0.54202
0.44071 | 0 | 0 | 0 | 0.44071
0.69194 | 0 | 0 | 0 | 0.69194
0.87732 | 0 | 0 | 0 | 0.87732
0.003191 | 0 | 0 | 0 | 0.003191
3.105 | 0 | 0 | 0 | 3.105
1.1802 | 0 | 0 | 0 | 1.1802
0.48535 | 0 | 0 | 0 | 0.48535
0.53157 | 0 | 0 | 0 | 0.53157
0.39548 | 0 | 0 | 0 | 0.39548
0.4504 | 0 | 0 | 0 | 0.4504
0.12241 | 0 | 0 | 0 | 0.12241
0.78377 | 0 | 0 | 0 | 0.78377

## 102
Load Power (kW) | Inverter Power (kW) | Inverter to Load (kW) | Inverter to Grid (kW) | Grid to Load (kW)
0.98682 | 0 | 0 | 0 | 0.98682
2.5501 | 0 | 0 | 0 | 2.5501
0.13651 | 0 | 0 | 0 | 0.13651
0.24183 | 0 | 0 | 0 | 0.24183
0.019745 | 0 | 0 | 0 | 0.019745
0.44285 | 0 | 0 | 0 | 0.44285
0.205 | 0 | 0 | 0 | 0.205
1.3859 | 0 | 0 | 0 | 1.3859
0.81135 | 0 | 0 | 0 | 0.81135
1.2286 | 0 | 0 | 0 | 1.2286
0.15293 | 0 | 0 | 0 | 0.15293
1.1189 | 0 | 0 | 0 | 1.1189
2.2775 | 0 | 0 | 0 | 2.2775
0.61233 | 0 | 0 | 0 | 0.61233
1.3453 | 0 | 0 | 0 | 1.3453
1.0881 | 0.44067 | 0.44067 | 0 | 0.64738
0.16514 | 1.0731 | 0.16514 | 0.90796 | 0
0.42862 | 1.7409 | 0.42862 | 1.3122 | 0
0.50206 | 2.3773 | 0.50206 | 1.8752 | 0
3.353 | 2.939 | 2.939 | 0 | 0.41397
1.8746 | 3.4565 | 1.8746 | 1.5819 | 0
0.13173 | 3.8485 | 0.13173 | 3.7168 | 0
0.016287 | 4.1288 | 0.016287 | 4.1125 | 0
0.39746 | 4.2976 | 0.39746 | 3.9001 | 0
0.1203 | 4.333 | 0.1203 | 4.2127 | 0
1.7195 | 4.2946 | 1.7195 | 2.5751 | 0
2.0356 | 4.1008 | 2.0356 | 2.0652 | 0
0.46286 | 3.8281 | 0.46286 | 3.3653 | 0
0.098069 | 3.4522 | 0.098069 | 3.3542 | 0
1.7556 | 2.9906 | 1.7556 | 1.235 | 0
1.7515 | 2.446 | 1.7515 | 0.69447 | 0
2.6064 | 1.8323 | 1.8323 | 0 | 0.77411
1.3195 | 1.2018 | 1.2018 | 0 | 0.11768
2.2945 | 0.57849 | 0.57849 | 0 | 1.716
0.75066 | 0.092236 | 0.092236 | 0 | 0.65842
0.73768 | 0 | 0 | 0 | 0.73768
0.85828 | 0 | 0 | 0 | 0.85828
0.38931 | 0 | 0 | 0 | 0.38931
1.8541 | 0 | 0 | 0 | 1.8541
0.50613 | 0 | 0 | 0 | 0.50613
3.1222 | 0 | 0 | 0 | 3.1222
0.19651 | 0 | 0 | 0 | 0.19651
0.071747 | 0 | 0 | 0 | 0.071747
0.23196 | 0 | 0 | 0 | 0.23196
2.4593 | 0 | 0 | 0 | 2.4593
0.26682 | 0 | 0 | 0 | 0.26682
1.1777 | 0 | 0 | 0 | 1.1777
2.8274 | 0 | 0 | 0 | 2.8274

## 103
Load Power (kW) | Inverter Power (kW) | Inverter to Load (kW) | Inverter to Grid (kW) | Grid to Load (kW)
1.5806 | 0 | 0 | 0 | 1.5806
0.11753 | 0 | 0 | 0 | 0.11753
1.293 | 0 | 0 | 0 | 1.293
0.031735 | 0 | 0 | 0 | 0.031735
0.83418 | 0 | 0 | 0 | 0.83418
0.54482 | 0 | 0 | 0 | 0.54482
1.1106 | 0 | 0 | 0 | 1.1106
0.2336 | 0 | 0 | 0 | 0.2336
0.91448 | 0 | 0 | 0 | 0.91448
0.9814 | 0 | 0 | 0 | 0.9814
1.5521 | 0 | 0 | 0 | 1.5521
0.19585 | 0 | 0 | 0 | 0.19585
0.16643 | 0 | 0 | 0 | 0.16643
0.32055 | 0 | 0 | 0 | 0.32055
0.87068 | 0 | 0 | 0 | 0.87068
0.094095 | 0.44067 | 0.094095 | 0.34658 | 0
0.41986 | 1.0731 | 0.41986 | 0.65324 | 0
1.6613 | 1.7409 | 1.6613 | 0.079533 | 0
0.038532 | 2.3773 | 0.038532 | 2.3387 | 0
0.35532 | 2.939 | 0.35532 | 2.5837 | 0
0.33453 | 3.4565 | 0.33453 | 3.122 | 0
0.58456 | 3.8485 | 0.58456 | 3.2639 | 0
0.25828 | 4.1288 | 0.25828 | 3.8705 | 0
0.29786 | 4.2976 | 0.29786 | 3.9997 | 0
2.8134 | 4.333 | 2.8134 | 1.5196 | 0
0.49122 | 4.2946 | 0.49122 | 3.8033 | 0
4.3031 | 4.1008 | 4.1008 | 0 | 0.2023
1.1507 | 3.8281 | 1.1507 | 2.6775 | 0
1.3936 | 3.4522 | 1.3936 | 2.0586 | 0
0.78788 | 2.9906 | 0.78788 | 2.2027 | 0
0.34028 | 2.446 | 0.34028 | 2.1057 | 0
0.31834 | 1.8323 | 0.31834 | 1.5139 | 0
0.37783 | 1.2018 | 0.37783 | 0.82402 | 0
0.62939 | 0.57849 | 0.57849 | 0 | 0.050902
0.80712 | 0.092236 | 0.092236 | 0 | 0.71488
1.1417 | 0 | 0 | 0 | 1.1417
0.30249 | 0 | 0 | 0 | 0.30249
2.107 | 0 | 0 | 0 | 2.107
1.8053 | 0 | 0 | 0 | 1.8053
4.3077 | 0 | 0 | 0 | 4.3077
0.87168 | 0 | 0 | 0 | 0.87168
0.37983 | 0 | 0 | 0 | 0.37983
0.58603 | 0 | 0 | 0 | 0.58603
0.69419 | 0 | 0 | 0 | 0.69419
0.18143 | 0 | 0 | 0 | 0.18143
0.71459 | 0 | 0 | 0 | 0.71459
3.6057 | 0 | 0 | 0 | 3.6057
0.4218 | 0 | 0 | 0 | 0.4218

## 104
Load Power (kW) | Inverter Power (kW) | Inverter to Load (kW) | Inverter to Grid (kW) | Grid to Load (kW)
0.43819 | 0 | 0 | 0 | 0.43819
1.0155 | 0 | 0 | 0 | 1.0155
2.5811 | 0 | 0 | 0 | 2.5811
0.16919 | 0 | 0 | 0 | 0.16919
0.5894 | 0 | 0 | 0 | 0.5894
0.24311 | 0 | 0 | 0 | 0.24311
1.4787 | 0 | 0 | 0 | 1.4787
1.6463 | 0 | 0 | 0 | 1.6463
0.42402 | 0 | 0 | 0 | 0.42402
0.17339 | 0 | 0 | 0 | 0.17339
0.45046 | 0 | 0 | 0 | 0.45046
1.0294 | 0 | 0 | 0 | 1.0294
1.5947 | 0 | 0 | 0 | 1.5947
0.39249 | 0 | 0 | 0 | 0.39249
4.8184 | 0 | 0 | 0 | 4.8184
0.32129 | 0.44067 | 0.32129 | 0.11938 | 0
0.55518 | 1.0731 | 0.55518 | 0.51792 | 0
1.6746 | 1.7409 | 1.6746 | 0.066274 | 0
0.2096 | 2.3773 | 0.2096 | 2.1677 | 0
0.048306 | 2.939 | 0.048306 | 2.8907 | 0
0.044926 | 3.4565 | 0.044926 | 3.4116 | 0
0.063023 | 3.8485 | 0.063023 | 3.7855 | 0
0.055888 | 4.1288 | 0.055888 | 4.0729 | 0
0.21309 | 4.2976 | 0.21309 | 4.0845 | 0
0.2962 | 4.333 | 0.2962 | 4.0368 | 0
0.55249 | 4.2946 | 0.55249 | 3.7421 | 0
0.030699 | 4.1008 | 0.030699 | 4.0701 | 0
0.8841 | 3.8281 | 0.8841 | 2.944 | 0
2.2164 | 3.4522 | 2.2164 | 1.2359 | 0
1.0287 | 2.9906 | 1.0287 | 1.9619 | 0
0.59691 | 2.446 | 0.59691 | 1.8491 | 0
0.19506 | 1.8323 | 0.19506 | 1.6372 | 0
0.31496 | 1.2018 | 0.31496 | 0.88689 | 0
0.5779 | 0.57849 | 0.5779 | 0.00059459 | 0
0.84341 | 0.092236 | 0.092236 | 0 | 0.75117
0.35071 | 0 | 0 | 0 | 0.35071
0.96366 | 0 | 0 | 0 | 0.96366
0.039839 | 0 | 0 | 0 | 0.039839
0.40128 | 0 | 0 | 0 | 0.40128
1.6572 | 0 | 0 | 0 | 1.6572
1.1158 | 0 | 0 | 0 | 1.1158
0.88731 | 0 | 0 | 0 | 0.88731
4.4487 | 0 | 0 | 0 | 4.4487
0.078897 | 0 | 0 | 0 | 0.078897
0.52546 | 0 | 0 | 0 | 0.52546
4.2929 | 0 | 0 | 0 | 4.2929
1.4712 | 0 | 0 | 0 | 1.4712
0.60742 | 0 | 0 | 0 | 0.60742

## 105
Load Power (kW) | Inverter Power (kW) | Inverter to Load (kW) | Inverter to Grid (kW) | Grid to Load (kW)
2.0228 | 0 | 0 | 0 | 2.0228
0.6388 | 0 | 0 | 0 | 0.6388
0.33192 | 0 | 0 | 0 | 0.33192
0.2763 | 0 | 0 | 0 | 0.2763
0.048893 | 0 | 0 | 0 | 0.048893
1.0224 | 0 | 0 | 0 | 1.0224
0.15684 | 0 | 0 | 0 | 0.15684
0.045961 | 0 | 0 | 0 | 0.045961
2.0997 | 0 | 0 | 0 | 2.0997
0.11875 | 0 | 0 | 0 | 0.11875
0.038881 | 0 | 0 | 0 | 0.038881
0.033882 | 0 | 0 | 0 | 0.033882
2.3052 | 0 | 0 | 0 | 2.3052
1.0689 | 0 | 0 | 0 | 1.0689
0.19646 | 0 | 0 | 0 | 0.19646
0.1807 | 0.44067 | 0.1807 | 0.25997 | 0
0.064976 | 1.0731 | 0.064976 | 1.0081 | 0
2.533 | 1.7409 | 1.7409 | 0 | 0.79217
3.3437 | 2.3773 | 2.3773 | 0 | 0.96645
0.76299 | 2.939 | 0.76299 | 2.176 | 0
0.53191 | 3.4565 | 0.53191 | 2.9246 | 0
0.53596 | 3.8485 | 0.53596 | 3.3125 | 0
1.5626 | 4.1288 | 1.5626 | 2.5662 | 0
0.1708 | 4.2976 | 0.1708 | 4.1268 | 0
0.23638 | 4.333 | 0.23638 | 4.0966 | 0
0.28205 | 4.2946 | 0.28205 | 4.0125 | 0
0.57257 | 4.1008 | 0.57257 | 3.5282 | 0
0.57782 | 3.8281 | 0.57782 | 3.2503 | 0
1.0304 | 3.4522 | 1.0304 | 2.4218 | 0
0.35445 | 2.9906 | 0.35445 | 2.6361 | 0
3.4101 | 2.446 | 2.446 | 0 | 0.96413
0.86977 | 1.8323 | 0.86977 | 0.96251 | 0
3.5148 | 1.2018 | 1.2018 | 0 | 2.3129
0.59509 | 0.57849 | 0.57849 | 0 | 0.016595
0.075431 | 0.092236 | 0.075431 | 0.016805 | 0
0.35971 | 0 | 0 | 0 | 0.35971
0.59958 | 0 | 0 | 0 | 0.59958
0.90443 | 0 | 0 | 0 | 0.90443
1.6565 | 0 | 0 | 0 | 1.6565
0.62878 | 0 | 0 | 0 | 0.62878
2.0826 | 0 | 0 | 0 | 2.0826
0.075374 | 0 | 0 | 0 | 0.075374
0.36682 | 0 | 0 | 0 | 0.36682
0.44227 | 0 | 0 | 0 | 0.44227
0.043782 | 0 | 0 | 0 | 0.043782
1.0429 | 0 | 0 | 0 | 1.0429
1.3514 | 0 | 0 | 0 | 1.3514
0.70169 | 0 | 0 | 0 | 0.70169

## 106
Load Power (kW) | Inverter Power (kW) | Inverter to Load (kW) | Inverter to Grid (kW) | Grid to Load (kW)
2.5176 | 0 | 0 | 0 | 2.5176
0.046115 | 0 | 0 | 0 | 0.046115
0.20992 | 0 | 0 | 0 | 0.20992
0.80303 | 0 | 0 | 0 | 0.80303
0.31678 | 0 | 0 | 0 | 0.31678
0.77747 | 0 | 0 | 0 | 0.77747
0.38644 | 0 | 0 | 0 | 0.38644
1.7258 | 0 | 0 | 0 | 1.7258
0.048996 | 0 | 0 | 0 | 0.048996
1.4038 | 0 | 0 | 0 | 1.4038
0.14619 | 0 | 0 | 0 | 0.14619
1.4403 | 0 | 0 | 0 | 1.4403
0.79186 | 0 | 0 | 0 | 0.79186
1.7853 | 0 | 0 | 0 | 1.7853
0.38339 | 0 | 0 | 0 | 0.38339
0.13171 | 0.44067 | 0.13171 | 0.30896 | 0
0.9956 | 1.0731 | 0.9956 | 0.077498 | 0
3.7592 | 1.7409 | 1.7409 | 0 | 2.0183
0.14158 | 2.3773 | 0.14158 | 2.2357 | 0
3.2955 | 2.939 | 2.939 | 0 | 0.35653
1.1471 | 3.4565 | 1.1471 | 2.3095 | 0
0.59496 | 3.8485 | 0.59496 | 3.2535 | 0
0.22672 | 4.1288 | 0.22672 | 3.902 | 0
0.52589 | 4.2976 | 0.52589 | 3.7717 | 0
0.21037 | 4.333 | 0.21037 | 4.1226 | 0
0.64314 | 4.2946 | 0.64314 | 3.6514 | 0
0.80294 | 4.1008 | 0.80294 | 3.2978 | 0
0.40347 | 3.8281 | 0.40347 | 3.4247 | 0
0.080279 | 3.4522 | 0.080279 | 3.3719 | 0
3.5819 | 2.9906 | 2.9906 | 0 | 0.59135
0.34008 | 2.446 | 0.34008 | 2.1059 | 0
1.5966 | 1.8323 | 1.5966 | 0.23572 | 0
1.6064 | 1.2018 | 1.2018 | 0 | 0.40457
0.40148 | 0.57849 | 0.40148 | 0.17701 | 0
2.4521 | 0.092236 | 0.092236 | 0 | 2.3599
5.043 | 0 | 0 | 0 | 5.043
0.72894 | 0 | 0 | 0 | 0.72894
0.39262 | 0 | 0 | 0 | 0.39262
1.5601 | 0 | 0 | 0 | 1.5601
2.4645 | 0 | 0 | 0 | 2.4645
1.4114 | 0 | 0 | 0 | 1.4114
0.41457 | 0 | 0 | 0 | 0.41457
2.739 | 0 | 0 | 0 | 2.739
0.12564 | 0 | 0 | 0 | 0.12564
1.7367 | 0 | 0 | 0 | 1.7367
1.549 | 0 | 0 | 0 | 1.549
0.34427 | 0 | 0 | 0 | 0.34427
0.20378 | 0 | 0 | 0 | 0.20378

## 107
Load Power (kW) | Inverter Power (kW) | Inverter to Load (kW) | Inverter to Grid (kW) | Grid to Load (kW)
0.12399 | 0 | 0 | 0 | 0.12399
0.015684 | 0 | 0 | 0 | 0.015684
0.22859 | 0 | 0 | 0 | 0.22859
1.0353 | 0 | 0 | 0 | 1.0353
1.8065 | 0 | 0 | 0 | 1.8065
0.53674 | 0 | 0 | 0 | 0.53674
0.42955 | 0 | 0 | 0 | 0.42955
0.10988 | 0 | 0 | 0 | 0.10988
1.1266 | 0 | 0 | 0 | 1.1266
0.40416 | 0 | 0 | 0 | 0.40416
1.9209 | 0 | 0 | 0 | 1.9209
0.32338 | 0 | 0 | 0 | 0.32338
0.025305 | 0 | 0 | 0 | 0.025305
1.3453 | 0 | 0 | 0 | 1.3453
1.7391 | 0 | 0 | 0 | 1.7391
0.87205 | 0.44067 | 0.44067 | 0 | 0.43138
0.012894 | 1.0731 | 0.012894 | 1.0602 | 0
1.9512 | 1.7409 | 1.7409 | 0 | 0.21034
1.1627 | 2.3773 | 1.1627 | 1.2146 | 0
0.42309 | 2.939 | 0.42309 | 2.5159 | 0
0.057663 | 3.4565 | 0.057663 | 3.3989 | 0
0.63769 | 3.8485 | 0.63769 | 3.2108 | 0
0.59503 | 4.1288 | 0.59503 | 3.5337 | 0
0.60639 | 4.2976 | 0.60639 | 3.6912 | 0
0.036928 | 4.333 | 0.036928 | 4.2961 | 0
0.14079 | 4.2946 | 0.14079 | 4.1538 | 0
0.36519 | 4.1008 | 0.36519 | 3.7356 | 0
0.6458 | 3.8281 | 0.6458 | 3.1823 | 0
2.4033 | 3.4522 | 2.4033 | 1.049 | 0
0.46904 | 2.9906 | 0.46904 | 2.5215 | 0
0.62189 | 2.446 | 0.62189 | 1.8241 | 0
0.082651 | 1.8323 | 0.082651 | 1.7496 | 0
1.604 | 1.2018 | 1.2018 | 0 | 0.40213
0.17802 | 0.57849 | 0.17802 | 0.40047 | 0
0.39693 | 0.092236 | 0.092236 | 0 | 0.30469
0.69842 | 0 | 0 | 0 | 0.69842
0.79291 | 0 | 0 | 0 | 0.79291
1.7877 | 0 | 0 | 0 | 1.7877
0.26583 | 0 | 0 | 0 | 0.26583
1.2124 | 0 | 0 | 0 | 1.2124
1.8058 | 0 | 0 | 0 | 1.8058
0.05138 | 0 | 0 | 0 | 0.05138
1.3637 | 0 | 0 | 0 | 1.3637
1.9688 | 0 | 0 | 0 | 1.9688
1.4727 | 0 | 0 | 0 | 1.4727
2.5957 | 0 | 0 | 0 | 2.5957
0.95425 | 0 | 0 | 0 | 0.95425
0.48621 | 0 | 0 | 0 | 0.48621

## 108
Load Power (kW) | Inverter Power (kW) | Inverter to Load (kW) | Inverter to Grid (kW) | Grid to Load (kW)
1.0301 | 0 | 0 | 0 | 1.0301
0.18085 | 0 | 0 | 0 | 0.18085
0.094353 | 0 | 0 | 0 | 0.094353
0.04429 | 0 | 0 | 0 | 0.04429
0.01665 | 0 | 0 | 0 | 0.01665
1.8234 | 0 | 0 | 0 | 1.8234
0.7491 | 0 | 0 | 0 | 0.7491
0.47298 | 0 | 0 | 0 | 0.47298
0.57268 | 0 | 0 | 0 | 0.57268
2.1117 | 0 | 0 | 0 | 2.1117
0.84676 | 0 | 0 | 0 | 0.84676
0.18174 | 0 | 0 | 0 | 0.18174
0.31349 | 0 | 0 | 0 | 0.31349
0.5467 | 0 | 0 | 0 | 0.5467
1.6881 | 0 | 0 | 0 | 1.6881
0.031693 | 0.44067 | 0.031693 | 0.40898 | 0
1.1831 | 1.0731 | 1.0731 | 0 | 0.10998
0.28486 | 1.7409 | 0.28486 | 1.456 | 0
0.33314 | 2.3773 | 0.33314 | 2.0441 | 0
0.26795 | 2.939 | 0.26795 | 2.6711 | 0
1.5192 | 3.4565 | 1.5192 | 1.9373 | 0
0.25003 | 3.8485 | 0.25003 | 3.5985 | 0
0.39265 | 4.1288 | 0.39265 | 3.7361 | 0
0.17993 | 4.2976 | 0.17993 | 4.1176 | 0
1.5374 | 4.333 | 1.5374 | 2.7956 | 0
1e-05 | 4.2946 | 1e-05 | 4.2946 | 0
0.26727 | 4.1008 | 0.26727 | 3.8335 | 0
0.1393 | 3.8281 | 0.1393 | 3.6888 | 0
1.5112 | 3.4522 | 1.5112 | 1.941 | 0
2.234 | 2.9906 | 2.234 | 0.75656 | 0
0.89948 | 2.446 | 0.89948 | 1.5465 | 0
0.77906 | 1.8323 | 0.77906 | 1.0532 | 0
0.11265 | 1.2018 | 0.11265 | 1.0892 | 0
1.5798 | 0.57849 | 0.57849 | 0 | 1.0013
0.029387 | 0.092236 | 0.029387 | 0.062849 | 0
0.21255 | 0 | 0 | 0 | 0.21255
0.60723 | 0 | 0 | 0 | 0.60723
0.70891 | 0 | 0 | 0 | 0.70891
3.5211 | 0 | 0 | 0 | 3.5211
0.53079 | 0 | 0 | 0 | 0.53079
0.5994 | 0 | 0 | 0 | 0.5994
4.3362 | 0 | 0 | 0 | 4.3362
2.6729 | 0 | 0 | 0 | 2.6729
0.15122 | 0 | 0 | 0 | 0.15122
2.5859 | 0 | 0 | 0 | 2.5859
0.57327 | 0 | 0 | 0 | 0.57327
1.0137 | 0 | 0 | 0 | 1.0137
1.359 | 0 | 0 | 0 | 1.359

## 109
Load Power (kW) | Inverter Power (kW) | Inverter to Load (kW) | Inverter to Grid (kW) | Grid to Load (kW)
0.55772 | 0 | 0 | 0 | 0.55772
0.37906 | 0 | 0 | 0 | 0.37906
0.27198 | 0 | 0 | 0 | 0.27198
0.48642 | 0 | 0 | 0 | 0.48642
0.38363 | 0 | 0 | 0 | 0.38363
0.070048 | 0 | 0 | 0 | 0.070048
0.6134 | 0 | 0 | 0 | 0.6134
0.39224 | 0 | 0 | 0 | 0.39224
0.16867 | 0 | 0 | 0 | 0.16867
0.26025 | 0 | 0 | 0 | 0.26025
0.007615 | 0 | 0 | 0 | 0.007615
2.4667 | 0 | 0 | 0 | 2.4667
0.11622 | 0 | 0 | 0 | 0.11622
0.051199 | 0 | 0 | 0 | 0.051199
0.19904 | 0 | 0 | 0 | 0.19904
3.1721 | 0.44067 | 0.44067 | 0 | 2.7314
0.93124 | 1.0731 | 0.93124 | 0.14185 | 0
0.44836 | 1.7409 | 0.44836 | 1.2925 | 0
0.36854 | 2.3773 | 0.36854 | 2.0087 | 0
0.096954 | 2.939 | 0.096954 | 2.8421 | 0
0.060419 | 3.4565 | 0.060419 | 3.3961 | 0
1.3159 | 3.8485 | 1.3159 | 2.5326 | 0
0.1972 | 4.1288 | 0.1972 | 3.9316 | 0
0.1367 | 4.2976 | 0.1367 | 4.1609 | 0
0.089103 | 4.333 | 0.089103 | 4.2439 | 0
1.2797 | 4.2946 | 1.2797 | 3.0149 | 0
1.6137 | 4.1008 | 1.6137 | 2.4871 | 0
0.031258 | 3.8281 | 0.031258 | 3.7969 | 0
0.006348 | 3.4522 | 0.006348 | 3.4459 | 0
2.5633 | 2.9906 | 2.5633 | 0.42727 | 0
2.0442 | 2.446 | 2.0442 | 0.40179 | 0
1.1497 | 1.8323 | 1.1497 | 0.68255 | 0
0.1949 | 1.2018 | 0.1949 | 1.0069 | 0
0.083978 | 0.57849 | 0.083978 | 0.49451 | 0
0.75047 | 0.092236 | 0.092236 | 0 | 0.65824
0.61146 | 0 | 0 | 0 | 0.61146
3.5792 | 0 | 0 | 0 | 3.5792
1.2018 | 0 | 0 | 0 | 1.2018
0.89681 | 0 | 0 | 0 | 0.89681
1.7696 | 0 | 0 | 0 | 1.7696
0.078532 | 0 | 0 | 0 | 0.078532
0.052436 | 0 | 0 | 0 | 0.052436
0.18988 | 0 | 0 | 0 | 0.18988
0.24688 | 0 | 0 | 0 | 0.24688
0.27272 | 0 | 0 | 0 | 0.27272
1.9227 | 0 | 0 | 0 | 1.9227
1.4 | 0 | 0 | 0 | 1.4
0.18298 | 0 | 0 | 0 | 0.18298

## 110
Load Power (kW) | Inverter Power (kW) | Inverter to Load (kW) | Inverter to Grid (kW) | Grid to Load (kW)
0.92358 | 0 | 0 | 0 | 0.92358
0.20712 | 0 | 0 | 0 | 0.20712
0.55471 | 0 | 0 | 0 | 0.55471
0.6347 | 0 | 0 | 0 | 0.6347
0.21746 | 0 | 0 | 0 | 0.21746
0.20447 | 0 | 0 | 0 | 0.20447
0.13739 | 0 | 0 | 0 | 0.13739
0.41719 | 0 | 0 | 0 | 0.41719
0.094407 | 0 | 0 | 0 | 0.094407
0.66355 | 0 | 0 | 0 | 0.66355
0.08991 | 0 | 0 | 0 | 0.08991
1.5964 | 0 | 0 | 0 | 1.5964
0.32294 | 0 | 0 | 0 | 0.32294
0.08708 | 0 | 0 | 0 | 0.08708
3.9533 | 0 | 0 | 0 | 3.9533
0.079238 | 0.44067 | 0.079238 | 0.36143 | 0
0.19713 | 1.0731 | 0.19713 | 0.87597 | 0
4.3573 | 1.7409 | 1.7409 | 0 | 2.6164
0.28303 | 2.3773 | 0.28303 | 2.0942 | 0
1.4238 | 2.939 | 1.4238 | 1.5152 | 0
0.67988 | 3.4565 | 0.67988 | 2.7767 | 0
1.9789 | 3.8485 | 1.9789 | 1.8696 | 0
1.7128 | 4.1288 | 1.7128 | 2.4159 | 0
0.44228 | 4.2976 | 0.44228 | 3.8553 | 0
1.3618 | 4.333 | 1.3618 | 2.9712 | 0
0.092396 | 4.2946 | 0.092396 | 4.2022 | 0
0.029575 | 4.1008 | 0.029575 | 4.0712 | 0
0.66184 | 3.8281 | 0.66184 | 3.1663 | 0
0.65458 | 3.4522 | 0.65458 | 2.7976 | 0
2.0621 | 2.9906 | 2.0621 | 0.92848 | 0
0.57659 | 2.446 | 0.57659 | 1.8694 | 0
0.43486 | 1.8323 | 0.43486 | 1.3974 | 0
0.3017 | 1.2018 | 0.3017 | 0.90015 | 0
1.2645 | 0.57849 | 0.57849 | 0 | 0.68598
2.199 | 0.092236 | 0.092236 | 0 | 2.1068
0.003598 | 0 | 0 | 0 | 0.003598
2.8864 | 0 | 0 | 0 | 2.8864
5.9996 | 0 | 0 | 0 | 5.9996
1.9131 | 0 | 0 | 0 | 1.9131
0.98678 | 0 | 0 | 0 | 0.98678
2.1085 | 0 | 0 | 0 | 2.1085
0.51245 | 0 | 0 | 0 | 0.51245
0.60078 | 0 | 0 | 0 | 0.60078
0.55269 | 0 | 0 | 0 | 0.55269
0.54088 | 0 | 0 | 0 | 0.54088
1.7953 | 0 | 0 | 0 | 1.7953
0.41394 | 0 | 0 | 0 | 0.41394
0.029144 | 0 | 0 | 0 | 0.029144

## 111
Load Power (kW) | Inverter Power (kW) | Inverter to Load (kW) | Inverter to Grid (kW) | Grid to Load (kW)
0.39565 | 0 | 0 | 0 | 0.39565
0.10348 | 0 | 0 | 0 | 0.10348
0.060925 | 0 | 0 | 0 | 0.060925
0.14349 | 0 | 0 | 0 | 0.14349
0.057862 | 0 | 0 | 0 | 0.057862
0.10225 | 0 | 0 | 0 | 0.10225
1.5744 | 0 | 0 | 0 | 1.5744
0.39521 | 0 | 0 | 0 | 0.39521
0.07951 | 0 | 0 | 0 | 0.07951
0.002504 | 0 | 0 | 0 | 0.002504
0.49378 | 0 | 0 | 0 | 0.49378
0.14093 | 0 | 0 | 0 | 0.14093
1.1901 | 0 | 0 | 0 | 1.1901
1.0689 | 0 | 0 | 0 | 1.0689
2.0362 | 0 | 0 | 0 | 2.0362
1.7803 | 0.44067 | 0.44067 | 0 | 1.3397
1.1197 | 1.0731 | 1.0731 | 0 | 0.046563
0.63555 | 1.7409 | 0.63555 | 1.1053 | 0
0.82157 | 2.3773 | 0.82157 | 1.5557 | 0
1.4773 | 2.939 | 1.4773 | 1.4617 | 0
0.4347 | 3.4565 | 0.4347 | 3.0218 | 0
1.5709 | 3.8485 | 1.5709 | 2.2776 | 0
0.029313 | 4.1288 | 0.029313 | 4.0994 | 0
0.054701 | 4.2976 | 0.054701 | 4.2429 | 0
0.051076 | 4.333 | 0.051076 | 4.2819 | 0
0.38205 | 4.2946 | 0.38205 | 3.9125 | 0
0.99331 | 4.1008 | 0.99331 | 3.1075 | 0
0.21033 | 3.8281 | 0.21033 | 3.6178 | 0
0.24774 | 3.4522 | 0.24774 | 3.2045 | 0
0.067416 | 2.9906 | 0.067416 | 2.9231 | 0
0.4446 | 2.446 | 0.4446 | 2.0014 | 0
2.5536 | 1.8323 | 1.8323 | 0 | 0.72134
0.027844 | 1.2018 | 0.027844 | 1.174 | 0
0.68547 | 0.57849 | 0.57849 | 0 | 0.10698
1.1603 | 0.092236 | 0.092236 | 0 | 1.0681
0.30988 | 0 | 0 | 0 | 0.30988
0.29471 | 0 | 0 | 0 | 0.29471
3.6718 | 0 | 0 | 0 | 3.6718
2.1026 | 0 | 0 | 0 | 2.1026
2.294 | 0 | 0 | 0 | 2.294
0.48245 | 0 | 0 | 0 | 0.48245
0.31565 | 0 | 0 | 0 | 0.31565
0.14343 | 0 | 0 | 0 | 0.14343
1.9674 | 0 | 0 | 0 | 1.9674
1.4818 | 0 | 0 | 0 | 1.4818
0.44439 | 0 | 0 | 0 | 0.44439
1.18 | 0 | 0 | 0 | 1.18
0.21697 | 0 | 0 | 0 | 0.21697

## 112
Load Power (kW) | Inverter Power (kW) | Inverter to Load (kW) | Inverter to Grid (kW) | Grid to Load (kW)
1.8361 | 0 | 0 | 0 | 1.8361
0.022429 | 0 | 0 | 0 | 0.022429
0.52205 | 0 | 0 | 0 | 0.52205
0.11278 | 0 | 0 | 0 | 0.11278
0.65934 | 0 | 0 | 0 | 0.65934
0.57944 | 0 | 0 | 0 | 0.57944
1.9116 | 0 | 0 | 0 | 1.9116
0.002512 | 0 | 0 | 0 | 0.002512
0.75413 | 0 | 0 | 0 | 0.75413
0.18398 | 0 | 0 | 0 | 0.18398
0.30463 | 0 | 0 | 0 | 0.30463
3.5571 | 0 | 0 | 0 | 3.5571
2.0527 | 0 | 0 | 0 | 2.0527
0.76929 | 0 | 0 | 0 | 0.76929
0.38062 | 0 | 0 | 0 | 0.38062
1.9893 | 0.44067 | 0.44067 | 0 | 1.5486
1.7347 | 1.0731 | 1.0731 | 0 | 0.66156
1.6063 | 1.7409 | 1.6063 | 0.13453 | 0
0.049827 | 2.3773 | 0.049827 | 2.3274 | 0
0.25552 | 2.939 | 0.25552 | 2.6835 | 0
0.46614 | 3.4565 | 0.46614 | 2.9904 | 0
0.29268 | 3.8485 | 0.29268 | 3.5558 | 0
0.19759 | 4.1288 | 0.19759 | 3.9312 | 0
1.802 | 4.2976 | 1.802 | 2.4955 | 0
0.21072 | 4.333 | 0.21072 | 4.1223 | 0
4.7664 | 4.2946 | 4.2946 | 0 | 0.47185
0.010134 | 4.1008 | 0.010134 | 4.0906 | 0
0.66498 | 3.8281 | 0.66498 | 3.1632 | 0
0.22102 | 3.4522 | 0.22102 | 3.2312 | 0
0.029818 | 2.9906 | 0.029818 | 2.9607 | 0
0.10115 | 2.446 | 0.10115 | 2.3448 | 0
0.016223 | 1.8323 | 0.016223 | 1.8161 | 0
0.23801 | 1.2018 | 0.23801 | 0.96384 | 0
0.073546 | 0.57849 | 0.073546 | 0.50495 | 0
0.83835 | 0.092236 | 0.092236 | 0 | 0.74612
3.5097 | 0 | 0 | 0 | 3.5097
3.2798 | 0 | 0 | 0 | 3.2798
0.86526 | 0 | 0 | 0 | 0.86526
1.0118 | 0 | 0 | 0 | 1.0118
0.53809 | 0 | 0 | 0 | 0.53809
0.24817 | 0 | 0 | 0 | 0.24817
1.5964 | 0 | 0 | 0 | 1.5964
1.1067 | 0 | 0 | 0 | 1.1067
0.73949 | 0 | 0 | 0 | 0.73949
0.6923 | 0 | 0 | 0 | 0.6923
2.507 | 0 | 0 | 0 | 2.507
0.065371 | 0 | 0 | 0 | 0.065371
0.64411 | 0 | 0 | 0 | 0.64411

## 113
Load Power (kW) | Inverter Power (kW) | Inverter to Load (kW) | Inverter to Grid (kW) | Grid to Load (kW)
0.27573 | 0 | 0 | 0 | 0.27573
0.27253 | 0 | 0 | 0 | 0.27253
0.052587 | 0 | 0 | 0 | 0.052587
0.35557 | 0 | 0 | 0 | 0.35557
0.34144 | 0 | 0 | 0 | 0.34144
0.081262 | 0 | 0 | 0 | 0.081262
0.16831 | 0 | 0 | 0 | 0.16831
0.26888 | 0 | 0 | 0 | 0.26888
0.23705 | 0 | 0 | 0 | 0.23705
0.062729 | 0 | 0 | 0 | 0.062729
0.028874 | 0 | 0 | 0 | 0.028874
0.21241 | 0 | 0 | 0 | 0.21241
3.9938 | 0 | 0 | 0 | 3.9938
0.14157 | 0 | 0 | 0 | 0.14157
0.84251 | 0 | 0 | 0 | 0.84251
2.0586 | 0.44067 | 0.44067 | 0 | 1.618
0.84883 | 1.0731 | 0.84883 | 0.22427 | 0
1.8484 | 1.7409 | 1.7409 | 0 | 0.10756
0.10593 | 2.3773 | 0.10593 | 2.2713 | 0
0.2889 | 2.939 | 0.2889 | 2.6501 | 0
0.070099 | 3.4565 | 0.070099 | 3.3864 | 0
1.4114 | 3.8485 | 1.4114 | 2.4371 | 0
0.18041 | 4.1288 | 0.18041 | 3.9483 | 0
0.12652 | 4.2976 | 0.12652 | 4.171 | 0
0.065278 | 4.333 | 0.065278 | 4.2677 | 0
0.19974 | 4.2946 | 0.19974 | 4.0948 | 0
0.47752 | 4.1008 | 0.47752 | 3.6233 | 0
0.80303 | 3.8281 | 0.80303 | 3.0251 | 0
0.088584 | 3.4522 | 0.088584 | 3.3636 | 0
0.60409 | 2.9906 | 0.60409 | 2.3865 | 0
0.26212 | 2.446 | 0.26212 | 2.1839 | 0
0.35252 | 1.8323 | 0.35252 | 1.4798 | 0
0.69576 | 1.2018 | 0.69576 | 0.50609 | 0
2.5442 | 0.57849 | 0.57849 | 0 | 1.9657
2.8678 | 0.092236 | 0.092236 | 0 | 2.7755
0.97016 | 0 | 0 | 0 | 0.97016
0.027702 | 0 | 0 | 0 | 0.027702
0.79585 | 0 | 0 | 0 | 0.79585
0.82192 | 0 | 0 | 0 | 0.82192
2.2545 | 0 | 0 | 0 | 2.2545
2.5016 | 0 | 0 | 0 | 2.5016
0.71954 | 0 | 0 | 0 | 0.71954
0.39149 | 0 | 0 | 0 | 0.39149
0.58013 | 0 | 0 | 0 | 0.58013
2.8598 | 0 | 0 | 0 | 2.8598
0.044613 | 0 | 0 | 0 | 0.044613
0.3377 | 0 | 0 | 0 | 0.3377
0.71727 | 0 | 0 | 0 | 0.71727

## 114
Load Power (kW) | Inverter Power (kW) | Inverter to Load (kW) | Inverter to Grid (kW) | Grid to Load (kW)
0.092584 | 0 | 0 | 0 | 0.092584
1.5249 | 0 | 0 | 0 | 1.5249
0.40351 | 0 | 0 | 0 | 0.40351
0.024529 | 0 | 0 | 0 | 0.024529
0.55167 | 0 | 0 | 0 | 0.55167
1.7987 | 0 | 0 | 0 | 1.7987
4.0977 | 0 | 0 | 0 | 4.0977
0.22948 | 0 | 0 | 0 | 0.22948
0.006869 | 0 | 0 | 0 | 0.006869
0.37638 | 0 | 0 | 0 | 0.37638
0.55826 | 0 | 0 | 0 | 0.55826
0.008886 | 0 | 0 | 0 | 0.008886
1.167 | 0 | 0 | 0 | 1.167
0.022006 | 0 | 0 | 0 | 0.022006
2.2046 | 0 | 0 | 0 | 2.2046
0.66904 | 0.44067 | 0.44067 | 0 | 0.22837
4.105 | 1.0731 | 1.0731 | 0 | 3.0319
2.1975 | 1.7409 | 1.7409 | 0 | 0.45662
1.1982 | 2.3773 | 1.1982 | 1.179 | 0
3.5835 | 2.939 | 2.939 | 0 | 0.64452
1.1693 | 3.4565 | 1.1693 | 2.2872 | 0
0.21857 | 3.8485 | 0.21857 | 3.6299 | 0
0.91598 | 4.1288 | 0.91598 | 3.2128 | 0
1.8734 | 4.2976 | 1.8734 | 2.4241 | 0
0.23858 | 4.333 | 0.23858 | 4.0944 | 0
0.52268 | 4.2946 | 0.52268 | 3.7719 | 0
0.48228 | 4.1008 | 0.48228 | 3.6185 | 0
0.54586 | 3.8281 | 0.54586 | 3.2823 | 0
1.9236 | 3.4522 | 1.9236 | 1.5286 | 0
0.95594 | 2.9906 | 0.95594 | 2.0346 | 0
0.07438 | 2.446 | 0.07438 | 2.3716 | 0
1.8049 | 1.8323 | 1.8049 | 0.027423 | 0
0.98852 | 1.2018 | 0.98852 | 0.21332 | 0
0.20492 | 0.57849 | 0.20492 | 0.37357 | 0
0.77716 | 0.092236 | 0.092236 | 0 | 0.68492
0.9584 | 0 | 0 | 0 | 0.9584
0.14908 | 0 | 0 | 0 | 0.14908
0.4322 | 0 | 0 | 0 | 0.4322
0.29604 | 0 | 0 | 0 | 0.29604
0.27101 | 0 | 0 | 0 | 0.27101
8.4391 | 0 | 0 | 0 | 8.4391
3.7818 | 0 | 0 | 0 | 3.7818
0.030421 | 0 | 0 | 0 | 0.030421
0.14382 | 0 | 0 | 0 | 0.14382
0.83699 | 0 | 0 | 0 | 0.83699
0.83487 | 0 | 0 | 0 | 0.83487
0.072102 | 0 | 0 | 0 | 0.072102
1.2834 | 0 | 0 | 0 | 1.2834

## 115
Load Power (kW) | Inverter Power (kW) | Inverter to Load (kW) | Inverter to Grid (kW) | Grid to Load (kW)
0.083705 | 0 | 0 | 0 | 0.083705
0.46112 | 0 | 0 | 0 | 0.46112
1.1689 | 0 | 0 | 0 | 1.1689
1.4477 | 0 | 0 | 0 | 1.4477
0.066585 | 0 | 0 | 0 | 0.066585
0.059166 | 0 | 0 | 0 | 0.059166
0.40776 | 0 | 0 | 0 | 0.40776
0.31803 | 0 | 0 | 0 | 0.31803
0.34212 | 0 | 0 | 0 | 0.34212
0.41047 | 0 | 0 | 0 | 0.41047
0.11601 | 0 | 0 | 0 | 0.11601
0.27584 | 0 | 0 | 0 | 0.27584
1.5146 | 0 | 0 | 0 | 1.5146
0.62616 | 0 | 0 | 0 | 0.62616
0.24618 | 0 | 0 | 0 | 0.24618
1.2652 | 0.44067 | 0.44067 | 0 | 0.82449
0.89815 | 1.0731 | 0.89815 | 0.17495 | 0
3.5289 | 1.7409 | 1.7409 | 0 | 1.7881
0.034501 | 2.3773 | 0.034501 | 2.3428 | 0
2.4609 | 2.939 | 2.4609 | 0.47811 | 0
0.78386 | 3.4565 | 0.78386 | 2.6727 | 0
0.33264 | 3.8485 | 0.33264 | 3.5159 | 0
0.78402 | 4.1288 | 0.78402 | 3.3447 | 0
0.005676 | 4.2976 | 0.005676 | 4.2919 | 0
0.83044 | 4.333 | 0.83044 | 3.5026 | 0
2.5884 | 4.2946 | 2.5884 | 1.7061 | 0
1.9236 | 4.1008 | 1.9236 | 2.1772 | 0
4.6774 | 3.8281 | 3.8281 | 0 | 0.84923
0.11395 | 3.4522 | 0.11395 | 3.3383 | 0
1.7448 | 2.9906 | 1.7448 | 1.2457 | 0
2.72 | 2.446 | 2.446 | 0 | 0.27406
0.009142 | 1.8323 | 0.009142 | 1.8231 | 0
0.6726 | 1.2018 | 0.6726 | 0.52924 | 0
0.20872 | 0.57849 | 0.20872 | 0.36977 | 0
0.49615 | 0.092236 | 0.092236 | 0 | 0.40391
6.7164 | 0 | 0 | 0 | 6.7164
0.75305 | 0 | 0 | 0 | 0.75305
0.22299 | 0 | 0 | 0 | 0.22299
0.7487 | 0 | 0 | 0 | 0.7487
2.4865 | 0 | 0 | 0 | 2.4865
2.4094 | 0 | 0 | 0 | 2.4094
2.0547 | 0 | 0 | 0 | 2.0547
0.079516 | 0 | 0 | 0 | 0.079516
0.3808 | 0 | 0 | 0 | 0.3808
2.1381 | 0 | 0 | 0 | 2.1381
1.0558 | 0 | 0 | 0 | 1.0558
0.28963 | 0 | 0 | 0 | 0.28963
0.12387 | 0 | 0 | 0 | 0.12387

## 116
Load Power (kW) | Inverter Power (kW) | Inverter to Load (kW) | Inverter to Grid (kW) | Grid to Load (kW)
0.50769 | 0 | 0 | 0 | 0.50769
0.40101 | 0 | 0 | 0 | 0.40101
1.0577 | 0 | 0 | 0 | 1.0577
0.5245 | 0 | 0 | 0 | 0.5245
3.7433 | 0 | 0 | 0 | 3.7433
0.3345 | 0 | 0 | 0 | 0.3345
0.26111 | 0 | 0 | 0 | 0.26111
0.22865 | 0 | 0 | 0 | 0.22865
0.28842 | 0 | 0 | 0 | 0.28842
0.78434 | 0 | 0 | 0 | 0.78434
0.72079 | 0 | 0 | 0 | 0.72079
1.2307 | 0 | 0 | 0 | 1.2307
0.029022 | 0 | 0 | 0 | 0.029022
1.8348 | 0 | 0 | 0 | 1.8348
0.042916 | 0 | 0 | 0 | 0.042916
3.3914 | 0.44067 | 0.44067 | 0 | 2.9507
9.116 | 1.0731 | 1.0731 | 0 | 8.0429
0.53526 | 1.7409 | 0.53526 | 1.2056 | 0
0.83874 | 2.3773 | 0.83874 | 1.5385 | 0
0.54258 | 2.939 | 0.54258 | 2.3964 | 0
1.119 | 3.4565 | 1.119 | 2.3376 | 0
0.16999 | 3.8485 | 0.16999 | 3.6785 | 0
1.1799 | 4.1288 | 1.1799 | 2.9488 | 0
0.17524 | 4.2976 | 0.17524 | 4.1223 | 0
4.266 | 4.333 | 4.266 | 0.067049 | 0
1.292 | 4.2946 | 1.292 | 3.0026 | 0
1.0016 | 4.1008 | 1.0016 | 3.0992 | 0
0.066294 | 3.8281 | 0.066294 | 3.7618 | 0
0.1435 | 3.4522 | 0.1435 | 3.3087 | 0
3.8356 | 2.9906 | 2.9906 | 0 | 0.84509
2.5389 | 2.446 | 2.446 | 0 | 0.092935
0.14819 | 1.8323 | 0.14819 | 1.6841 | 0
2.7626 | 1.2018 | 1.2018 | 0 | 1.5607
0.16677 | 0.57849 | 0.16677 | 0.41172 | 0
0.19834 | 0.092236 | 0.092236 | 0 | 0.1061
2.4952 | 0 | 0 | 0 | 2.4952
0.30988 | 0 | 0 | 0 | 0.30988
0.026287 | 0 | 0 | 0 | 0.026287
0.36929 | 0 | 0 | 0 | 0.36929
2.8083 | 0 | 0 | 0 | 2.8083
0.16697 | 0 | 0 | 0 | 0.16697
4.7116 | 0 | 0 | 0 | 4.7116
0.36255 | 0 | 0 | 0 | 0.36255
1.4082 | 0 | 0 | 0 | 1.4082
1.7274 | 0 | 0 | 0 | 1.7274
1.5853 | 0 | 0 | 0 | 1.5853
0.1515 | 0 | 0 | 0 | 0.1515
0.74333 | 0 | 0 | 0 | 0.74333

## 117
Load Power (kW) | Inverter Power (kW) | Inverter to Load (kW) | Inverter to Grid (kW) | Grid to Load (kW)
0.65121 | 0 | 0 | 0 | 0.65121
1.226 | 0 | 0 | 0 | 1.226
0.15189 | 0 | 0 | 0 | 0.15189
1.3 | 0 | 0 | 0 | 1.3
0.15597 | 0 | 0 | 0 | 0.15597
0.6296 | 0 | 0 | 0 | 0.6296
2.2656 | 0 | 0 | 0 | 2.2656
0.97259 | 0 | 0 | 0 | 0.97259
1.6326 | 0 | 0 | 0 | 1.6326
0.99691 | 0 | 0 | 0 | 0.99691
0.52328 | 0 | 0 | 0 | 0.52328
2.7854 | 0 | 0 | 0 | 2.7854
0.039449 | 0 | 0 | 0 | 0.039449
0.067267 | 0 | 0 | 0 | 0.067267
0.50826 | 0 | 0 | 0 | 0.50826
1.9268 | 0.44067 | 0.44067 | 0 | 1.4862
1.3453 | 1.0731 | 1.0731 | 0 | 0.27221
0.069952 | 1.7409 | 0.069952 | 1.6709 | 0
0.56137 | 2.3773 | 0.56137 | 1.8159 | 0
0.12689 | 2.939 | 0.12689 | 2.8121 | 0
5.5939 | 3.4565 | 3.4565 | 0 | 2.1374
0.32155 | 3.8485 | 0.32155 | 3.5269 | 0
0.63726 | 4.1288 | 0.63726 | 3.4915 | 0
3.3805 | 4.2976 | 3.3805 | 0.91704 | 0
0.02555 | 4.333 | 0.02555 | 4.3075 | 0
0.314 | 4.2946 | 0.314 | 3.9806 | 0
0.65448 | 4.1008 | 0.65448 | 3.4463 | 0
0.71089 | 3.8281 | 0.71089 | 3.1172 | 0
0.46558 | 3.4522 | 0.46558 | 2.9866 | 0
0.13084 | 2.9906 | 0.13084 | 2.8597 | 0
0.82811 | 2.446 | 0.82811 | 1.6179 | 0
0.15237 | 1.8323 | 0.15237 | 1.6799 | 0
3.7052 | 1.2018 | 1.2018 | 0 | 2.5033
0.13201 | 0.57849 | 0.13201 | 0.44648 | 0
0.71632 | 0.092236 | 0.092236 | 0 | 0.62409
0.072401 | 0 | 0 | 0 | 0.072401
2.2284 | 0 | 0 | 0 | 2.2284
0.27619 | 0 | 0 | 0 | 0.27619
6.6923 | 0 | 0 | 0 | 6.6923
0.07259 | 0 | 0 | 0 | 0.07259
0.63677 | 0 | 0 | 0 | 0.63677
0.27963 | 0 | 0 | 0 | 0.27963
0.83204 | 0 | 0 | 0 | 0.83204
0.76419 | 0 | 0 | 0 | 0.76419
0.44277 | 0 | 0 | 0 | 0.44277
2.0134 | 0 | 0 | 0 | 2.0134
1.0011 | 0 | 0 | 0 | 1.0011
0.36754 | 0 | 0 | 0 | 0.36754

## 118
Load Power (kW) | Inverter Power (kW) | Inverter to Load (kW) | Inverter to Grid (kW) | Grid to Load (kW)
0.13835 | 0 | 0 | 0 | 0.13835
1.0869 | 0 | 0 | 0 | 1.0869
0.6835 | 0 | 0 | 0 | 0.6835
0.70885 | 0 | 0 | 0 | 0.70885
0.043723 | 0 | 0 | 0 | 0.043723
0.20885 | 0 | 0 | 0 | 0.20885
0.050778 | 0 | 0 | 0 | 0.050778
1.0468 | 0 | 0 | 0 | 1.0468
0.57646 | 0 | 0 | 0 | 0.57646
0.8042 | 0 | 0 | 0 | 0.8042
0.15839 | 0 | 0 | 0 | 0.15839
0.075839 | 0 | 0 | 0 | 0.075839
0.31617 | 0 | 0 | 0 | 0.31617
0.53691 | 0 | 0 | 0 | 0.53691
0.089608 | 0 | 0 | 0 | 0.089608
0.16379 | 0.44067 | 0.16379 | 0.27688 | 0
1.6338 | 1.0731 | 1.0731 | 0 | 0.56072
1.0242 | 1.7409 | 1.0242 | 0.71669 | 0
0.60305 | 2.3773 | 0.60305 | 1.7742 | 0
1.7482 | 2.939 | 1.7482 | 1.1908 | 0
0.75626 | 3.4565 | 0.75626 | 2.7003 | 0
0.15533 | 3.8485 | 0.15533 | 3.6932 | 0
2.4471 | 4.1288 | 2.4471 | 1.6817 | 0
0.86404 | 4.2976 | 0.86404 | 3.4335 | 0
0.65219 | 4.333 | 0.65219 | 3.6808 | 0
0.59812 | 4.2946 | 0.59812 | 3.6964 | 0
0.16998 | 4.1008 | 0.16998 | 3.9308 | 0
0.72428 | 3.8281 | 0.72428 | 3.1039 | 0
0.48786 | 3.4522 | 0.48786 | 2.9644 | 0
0.64293 | 2.9906 | 0.64293 | 2.3476 | 0
1.3003 | 2.446 | 1.3003 | 1.1457 | 0
0.69154 | 1.8323 | 0.69154 | 1.1407 | 0
0.31668 | 1.2018 | 0.31668 | 0.88517 | 0
2.9734 | 0.57849 | 0.57849 | 0 | 2.3949
2.5371 | 0.092236 | 0.092236 | 0 | 2.4448
2.6941 | 0 | 0 | 0 | 2.6941
2.5309 | 0 | 0 | 0 | 2.5309
1.4369 | 0 | 0 | 0 | 1.4369
2.7212 | 0 | 0 | 0 | 2.7212
0.047864 | 0 | 0 | 0 | 0.047864
1.2373 | 0 | 0 | 0 | 1.2373
0.49332 | 0 | 0 | 0 | 0.49332
1.9579 | 0 | 0 | 0 | 1.9579
1.6021 | 0 | 0 | 0 | 1.6021
1.7232 | 0 | 0 | 0 | 1.7232
2.5785 | 0 | 0 | 0 | 2.5785
1.2643 | 0 | 0 | 0 | 1.2643
0.36077 | 0 | 0 | 0 | 0.36077

## 119
Load Power (kW) | Inverter Power (kW) | Inverter to Load (kW) | Inverter to Grid (kW) | Grid to Load (kW)
0.019388 | 0 | 0 | 0 | 0.019388
0.88142 | 0 | 0 | 0 | 0.88142
0.33771 | 0 | 0 | 0 | 0.33771
0.069725 | 0 | 0 | 0 | 0.069725
0.13295 | 0 | 0 | 0 | 0.13295
0.34815 | 0 | 0 | 0 | 0.34815
0.01225 | 0 | 0 | 0 | 0.01225
0.60851 | 0 | 0 | 0 | 0.60851
1.5137 | 0 | 0 | 0 | 1.5137
1.0564 | 0 | 0 | 0 | 1.0564
0.2802 | 0 | 0 | 0 | 0.2802
0.29151 | 0 | 0 | 0 | 0.29151
0.032385 | 0 | 0 | 0 | 0.032385
1.5406 | 0 | 0 | 0 | 1.5406
0.38846 | 0 | 0 | 0 | 0.38846
0.078106 | 0.44067 | 0.078106 | 0.36257 | 0
0.32618 | 1.0731 | 0.32618 | 0.74692 | 0
0.38239 | 1.7409 | 0.38239 | 1.3585 | 0
1.269 | 2.3773 | 1.269 | 1.1082 | 0
0.25373 | 2.939 | 0.25373 | 2.6853 | 0
0.11389 | 3.4565 | 0.11389 | 3.3426 | 0
1.4202 | 3.8485 | 1.4202 | 2.4283 | 0
2.1687 | 4.1288 | 2.1687 | 1.96 | 0
2.045 | 4.2976 | 2.045 | 2.2526 | 0
0.047275 | 4.333 | 0.047275 | 4.2857 | 0
0.23341 | 4.2946 | 0.23341 | 4.0612 | 0
0.010095 | 4.1008 | 0.010095 | 4.0907 | 0
1.0715 | 3.8281 | 1.0715 | 2.7566 | 0
2.2748 | 3.4522 | 2.2748 | 1.1774 | 0
0.84711 | 2.9906 | 0.84711 | 2.1434 | 0
0.015456 | 2.446 | 0.015456 | 2.4305 | 0
1.4758 | 1.8323 | 1.4758 | 0.35649 | 0
0.003694 | 1.2018 | 0.003694 | 1.1982 | 0
1.2148 | 0.57849 | 0.57849 | 0 | 0.63627
0.85791 | 0.092236 | 0.092236 | 0 | 0.76567
0.14012 | 0 | 0 | 0 | 0.14012
1.4883 | 0 | 0 | 0 | 1.4883
3.7464 | 0 | 0 | 0 | 3.7464
1.0215 | 0 | 0 | 0 | 1.0215
0.14945 | 0 | 0 | 0 | 0.14945
0.80426 | 0 | 0 | 0 | 0.80426
0.62604 | 0 | 0 | 0 | 0.62604
1.3256 | 0 | 0 | 0 | 1.3256
0.41829 | 0 | 0 | 0 | 0.41829
0.68861 | 0 | 0 | 0 | 0.68861
0.90029 | 0 | 0 | 0 | 0.90029
0.29757 | 0 | 0 | 0 | 0.29757
0.51259 | 0 | 0 | 0 | 0.51259

## 120
Load Power (kW) | Inverter Power (kW) | Inverter to Load (kW) | Inverter to Grid (kW) | Grid to Load (kW)
0.090775 | 0 | 0 | 0 | 0.090775
1.3867 | 0 | 0 | 0 | 1.3867
0.40319 | 0 | 0 | 0 | 0.40319
0.10644 | 0 | 0 | 0 | 0.10644
0.051483 | 0 | 0 | 0 | 0.051483
3.9521 | 0 | 0 | 0 | 3.9521
0.1887 | 0 | 0 | 0 | 0.1887
0.46047 | 0 | 0 | 0 | 0.46047
0.2052 | 0 | 0 | 0 | 0.2052
0.5524 | 0 | 0 | 0 | 0.5524
0.051598 | 0 | 0 | 0 | 0.051598
0.40953 | 0 | 0 | 0 | 0.40953
0.47305 | 0 | 0 | 0 | 0.47305
1.4319 | 0 | 0 | 0 | 1.4319
0.001248 | 0 | 0 | 0 | 0.001248
0.64429 | 0.44067 | 0.44067 | 0 | 0.20361
1.1418 | 1.0731 | 1.0731 | 0 | 0.068684
3.2534 | 1.7409 | 1.7409 | 0 | 1.5125
2.8096 | 2.3773 | 2.3773 | 0 | 0.4323
1.9837 | 2.939 | 1.9837 | 0.95537 | 0
0.86534 | 3.4565 | 0.86534 | 2.5912 | 0
0.64778 | 3.8485 | 0.64778 | 3.2007 | 0
0.65394 | 4.1288 | 0.65394 | 3.4748 | 0
0.33442 | 4.2976 | 0.33442 | 3.9631 | 0
0.031154 | 4.333 | 0.031154 | 4.3019 | 0
0.32116 | 4.2946 | 0.32116 | 3.9734 | 0
0.53303 | 4.1008 | 0.53303 | 3.5678 | 0
0.72896 | 3.8281 | 0.72896 | 3.0992 | 0
0.00707 | 3.4522 | 0.00707 | 3.4452 | 0
0.16243 | 2.9906 | 0.16243 | 2.8281 | 0
0.61176 | 2.446 | 0.61176 | 1.8342 | 0
0.37263 | 1.8323 | 0.37263 | 1.4596 | 0
1.6055 | 1.2018 | 1.2018 | 0 | 0.40363
0.61185 | 0.57849 | 0.57849 | 0 | 0.033355
0.39324 | 0.092236 | 0.092236 | 0 | 0.30101
0.62624 | 0 | 0 | 0 | 0.62624
0.53058 | 0 | 0 | 0 | 0.53058
4.5987 | 0 | 0 | 0 | 4.5987
2.0127 | 0 | 0 | 0 | 2.0127
0.35435 | 0 | 0 | 0 | 0.35435
0.49763 | 0 | 0 | 0 | 0.49763
0.77685 | 0 | 0 | 0 | 0.77685
13.2707 | 0 | 0 | 0 | 13.2707
0.3228 | 0 | 0 | 0 | 0.3228
1.249 | 0 | 0 | 0 | 1.249
1.2135 | 0 | 0 | 0 | 1.2135
0.015357 | 0 | 0 | 0 | 0.015357
0.036035 | 0 | 0 | 0 | 0.036035

## 121
Load Power (kW) | Inverter Power (kW) | Inverter to Load (kW) | Inverter to Grid (kW) | Grid to Load (kW)
0.0064 | 0 | 0 | 0 | 0.0064
0.060624 | 0 | 0 | 0 | 0.060624
0.096012 | 0 | 0 | 0 | 0.096012
0.58064 | 0 | 0 | 0 | 0.58064
0.67257 | 0 | 0 | 0 | 0.67257
0.49418 | 0 | 0 | 0 | 0.49418
0.42786 | 0 | 0 | 0 | 0.42786
0.020328 | 0 | 0 | 0 | 0.020328
0.27012 | 0 | 0 | 0 | 0.27012
1.4805 | 0 | 0 | 0 | 1.4805
2.1973 | 0 | 0 | 0 | 2.1973
0.008593 | 0 | 0 | 0 | 0.008593
0.2057 | 0 | 0 | 0 | 0.2057
0.013436 | 0 | 0 | 0 | 0.013436
0.071588 | 0 | 0 | 0 | 0.071588
1.0855 | 0.44067 | 0.44067 | 0 | 0.64483
0.43455 | 1.0731 | 0.43455 | 0.63855 | 0
9.544 | 1.7409 | 1.7409 | 0 | 7.8031
1.6207 | 2.3773 | 1.6207 | 0.75654 | 0
0.51916 | 2.939 | 0.51916 | 2.4199 | 0
0.086561 | 3.4565 | 0.086561 | 3.37 | 0
5.2922 | 3.8485 | 3.8485 | 0 | 1.4437
0.41796 | 4.1288 | 0.41796 | 3.7108 | 0
1.5264 | 4.2976 | 1.5264 | 2.7712 | 0
0.82213 | 4.333 | 0.82213 | 3.5109 | 0
0.47231 | 4.2946 | 0.47231 | 3.8223 | 0
0.44385 | 4.1008 | 0.44385 | 3.6569 | 0
0.018944 | 3.8281 | 0.018944 | 3.8092 | 0
0.64495 | 3.4522 | 0.64495 | 2.8073 | 0
0.14973 | 2.9906 | 0.14973 | 2.8408 | 0
0.58097 | 2.446 | 0.58097 | 1.865 | 0
0.049436 | 1.8323 | 0.049436 | 1.7828 | 0
0.45195 | 1.2018 | 0.45195 | 0.74989 | 0
1.5172 | 0.57849 | 0.57849 | 0 | 0.93869
0.88144 | 0.092236 | 0.092236 | 0 | 0.78921
0.3305 | 0 | 0 | 0 | 0.3305
0.26258 | 0 | 0 | 0 | 0.26258
1.3417 | 0 | 0 | 0 | 1.3417
2.4982 | 0 | 0 | 0 | 2.4982
0.53027 | 0 | 0 | 0 | 0.53027
3.3468 | 0 | 0 | 0 | 3.3468
2.8984 | 0 | 0 | 0 | 2.8984
0.70752 | 0 | 0 | 0 | 0.70752
4.4527 | 0 | 0 | 0 | 4.4527
2.9098 | 0 | 0 | 0 | 2.9098
0.1562 | 0 | 0 | 0 | 0.1562
1.0606 | 0 | 0 | 0 | 1.0606
0.88931 | 0 | 0 | 0 | 0.88931

## 122
Load Power (kW) | Inverter Power (kW) | Inverter to Load (kW) | Inverter to Grid (kW) | Grid to Load (kW)
0.60947 | 0 | 0 | 0 | 0.60947
0.65409 | 0 | 0 | 0 | 0.65409
0.4009 | 0 | 0 | 0 | 0.4009
0.093078 | 0 | 0 | 0 | 0.093078
0.15625 | 0 | 0 | 0 | 0.15625
0.061141 | 0 | 0 | 0 | 0.061141
1.578 | 0 | 0 | 0 | 1.578
1.3364 | 0 | 0 | 0 | 1.3364
0.30006 | 0 | 0 | 0 | 0.30006
0.66141 | 0 | 0 | 0 | 0.66141
0.24775 | 0 | 0 | 0 | 0.24775
0.16199 | 0 | 0 | 0 | 0.16199
0.027343 | 0 | 0 | 0 | 0.027343
11.0756 | 0 | 0 | 0 | 11.0756
0.78022 | 0 | 0 | 0 | 0.78022
0.69065 | 0.44067 | 0.44067 | 0 | 0.24998
0.19925 | 1.0731 | 0.19925 | 0.87384 | 0
0.12263 | 1.7409 | 0.12263 | 1.6182 | 0
0.020566 | 2.3773 | 0.020566 | 2.3567 | 0
1.0792 | 2.939 | 1.0792 | 1.8598 | 0
2.36 | 3.4565 | 2.36 | 1.0965 | 0
7.2862 | 3.8485 | 3.8485 | 0 | 3.4377
0.17342 | 4.1288 | 0.17342 | 3.9553 | 0
0.44536 | 4.2976 | 0.44536 | 3.8522 | 0
0.56144 | 4.333 | 0.56144 | 3.7716 | 0
0.3661 | 4.2946 | 0.3661 | 3.9285 | 0
0.36916 | 4.1008 | 0.36916 | 3.7316 | 0
3.0852 | 3.8281 | 3.0852 | 0.7429 | 0
0.05025 | 3.4522 | 0.05025 | 3.402 | 0
0.17759 | 2.9906 | 0.17759 | 2.813 | 0
0.89981 | 2.446 | 0.89981 | 1.5462 | 0
0.37216 | 1.8323 | 0.37216 | 1.4601 | 0
3.0047 | 1.2018 | 1.2018 | 0 | 1.8028
0.58838 | 0.57849 | 0.57849 | 0 | 0.0098864
0.32339 | 0.092236 | 0.092236 | 0 | 0.23115
1.7748 | 0 | 0 | 0 | 1.7748
0.28443 | 0 | 0 | 0 | 0.28443
4.5033 | 0 | 0 | 0 | 4.5033
0.10057 | 0 | 0 | 0 | 0.10057
0.65514 | 0 | 0 | 0 | 0.65514
1.36 | 0 | 0 | 0 | 1.36
1.1803 | 0 | 0 | 0 | 1.1803
0.046217 | 0 | 0 | 0 | 0.046217
0.10107 | 0 | 0 | 0 | 0.10107
1.4059 | 0 | 0 | 0 | 1.4059
1.1814 | 0 | 0 | 0 | 1.1814
3.9828 | 0 | 0 | 0 | 3.9828
2.2386 | 0 | 0 | 0 | 2.2386

## 123
Load Power (kW) | Inverter Power (kW) | Inverter to Load (kW) | Inverter to Grid (kW) | Grid to Load (kW)
4.2988 | 0 | 0 | 0 | 4.2988
0.050262 | 0 | 0 | 0 | 0.050262
0.67937 | 0 | 0 | 0 | 0.67937
0.076983 | 0 | 0 | 0 | 0.076983
0.28156 | 0 | 0 | 0 | 0.28156
0.14737 | 0 | 0 | 0 | 0.14737
0.32142 | 0 | 0 | 0 | 0.32142
0.010314 | 0 | 0 | 0 | 0.010314
0.15308 | 0 | 0 | 0 | 0.15308
1.5616 | 0 | 0 | 0 | 1.5616
1.1465 | 0 | 0 | 0 | 1.1465
0.48385 | 0 | 0 | 0 | 0.48385
2.4715 | 0 | 0 | 0 | 2.4715
3.8038 | 0 | 0 | 0 | 3.8038
0.037026 | 0 | 0 | 0 | 0.037026
0.38069 | 0.44067 | 0.38069 | 0.059983 | 0
0.08692 | 1.0731 | 0.08692 | 0.98618 | 0
1.1353 | 1.7409 | 1.1353 | 0.60553 | 0
0.70158 | 2.3773 | 0.70158 | 1.6757 | 0
0.24555 | 2.939 | 0.24555 | 2.6935 | 0
0.58259 | 3.4565 | 0.58259 | 2.8739 | 0
2.3666 | 3.8485 | 2.3666 | 1.4819 | 0
0.12856 | 4.1288 | 0.12856 | 4.0002 | 0
0.55428 | 4.2976 | 0.55428 | 3.7433 | 0
3.2624 | 4.333 | 3.2624 | 1.0706 | 0
0.6896 | 4.2946 | 0.6896 | 3.605 | 0
0.53639 | 4.1008 | 0.53639 | 3.5644 | 0
1.5437 | 3.8281 | 1.5437 | 2.2845 | 0
0.41559 | 3.4522 | 0.41559 | 3.0366 | 0
2.2005 | 2.9906 | 2.2005 | 0.79008 | 0
1.1907 | 2.446 | 1.1907 | 1.2552 | 0
1.8671 | 1.8323 | 1.8323 | 0 | 0.034777
0.92069 | 1.2018 | 0.92069 | 0.28115 | 0
2.0439 | 0.57849 | 0.57849 | 0 | 1.4654
0.40503 | 0.092236 | 0.092236 | 0 | 0.31279
0.12838 | 0 | 0 | 0 | 0.12838
0.004944 | 0 | 0 | 0 | 0.004944
0.99683 | 0 | 0 | 0 | 0.99683
2.0386 | 0 | 0 | 0 | 2.0386
0.5376 | 0 | 0 | 0 | 0.5376
0.070064 | 0 | 0 | 0 | 0.070064
0.94826 | 0 | 0 | 0 | 0.94826
1.9613 | 0 | 0 | 0 | 1.9613
0.57042 | 0 | 0 | 0 | 0.57042
0.8397 | 0 | 0 | 0 | 0.8397
0.64393 | 0 | 0 | 0 | 0.64393
2.5589 | 0 | 0 | 0 | 2.5589
1.2943 | 0 | 0 | 0 | 1.2943

## 124
Load Power (kW) | Inverter Power (kW) | Inverter to Load (kW) | Inverter to Grid (kW) | Grid to Load (kW)
0.10708 | 0 | 0 | 0 | 0.10708
0.2191 | 0 | 0 | 0 | 0.2191
0.91419 | 0 | 0 | 0 | 0.91419
0.36328 | 0 | 0 | 0 | 0.36328
0.088822 | 0 | 0 | 0 | 0.088822
0.22473 | 0 | 0 | 0 | 0.22473
0.62885 | 0 | 0 | 0 | 0.62885
2.1668 | 0 | 0 | 0 | 2.1668
0.17384 | 0 | 0 | 0 | 0.17384
0.36646 | 0 | 0 | 0 | 0.36646
0.066504 | 0 | 0 | 0 | 0.066504
0.35741 | 0 | 0 | 0 | 0.35741
2.691 | 0 | 0 | 0 | 2.691
0.10741 | 0 | 0 | 0 | 0.10741
1.1211 | 0 | 0 | 0 | 1.1211
0.80715 | 0.44067 | 0.44067 | 0 | 0.36648
0.30072 | 1.0731 | 0.30072 | 0.77237 | 0
0.34001 | 1.7409 | 0.34001 | 1.4008 | 0
1.313 | 2.3773 | 1.313 | 1.0642 | 0
0.053304 | 2.939 | 0.053304 | 2.8857 | 0
0.060984 | 3.4565 | 0.060984 | 3.3955 | 0
0.18944 | 3.8485 | 0.18944 | 3.6591 | 0
2.0273 | 4.1288 | 2.0273 | 2.1014 | 0
1.3163 | 4.2976 | 1.3163 | 2.9812 | 0
0.70921 | 4.333 | 0.70921 | 3.6238 | 0
0.97562 | 4.2946 | 0.97562 | 3.3189 | 0
0.25086 | 4.1008 | 0.25086 | 3.8499 | 0
2.6533 | 3.8281 | 2.6533 | 1.1748 | 0
0.79365 | 3.4522 | 0.79365 | 2.6586 | 0
0.037612 | 2.9906 | 0.037612 | 2.9529 | 0
0.098412 | 2.446 | 0.098412 | 2.3476 | 0
0.41333 | 1.8323 | 0.41333 | 1.4189 | 0
0.10256 | 1.2018 | 0.10256 | 1.0993 | 0
0.028583 | 0.57849 | 0.028583 | 0.54991 | 0
1.1372 | 0.092236 | 0.092236 | 0 | 1.0449
2.5601 | 0 | 0 | 0 | 2.5601
0.97769 | 0 | 0 | 0 | 0.97769
2.0755 | 0 | 0 | 0 | 2.0755
2.5297 | 0 | 0 | 0 | 2.5297
0.62672 | 0 | 0 | 0 | 0.62672
0.52705 | 0 | 0 | 0 | 0.52705
3.4619 | 0 | 0 | 0 | 3.4619
1.551 | 0 | 0 | 0 | 1.551
2.7797 | 0 | 0 | 0 | 2.7797
2.8312 | 0 | 0 | 0 | 2.8312
0.033317 | 0 | 0 | 0 | 0.033317
0.96069 | 0 | 0 | 0 | 0.96069
1.4969 | 0 | 0 | 0 | 1.4969

## 125
Load Power (kW) | Inverter Power (kW) | Inverter to Load (kW) | Inverter to Grid (kW) | Grid to Load (kW)
0.24575 | 0 | 0 | 0 | 0.24575
0.11502 | 0 | 0 | 0 | 0.11502
1.2703 | 0 | 0 | 0 | 1.2703
0.81866 | 0 | 0 | 0 | 0.81866
0.85719 | 0 | 0 | 0 | 0.85719
0.14918 | 0 | 0 | 0 | 0.14918
0.017786 | 0 | 0 | 0 | 0.017786
0.30708 | 0 | 0 | 0 | 0.30708
0.61198 | 0 | 0 | 0 | 0.61198
0.89336 | 0 | 0 | 0 | 0.89336
0.088281 | 0 | 0 | 0 | 0.088281
0.34628 | 0 | 0 | 0 | 0.34628
0.037726 | 0 | 0 | 0 | 0.037726
1.1389 | 0 | 0 | 0 | 1.1389
1.7792 | 0 | 0 | 0 | 1.7792
0.54984 | 0.44067 | 0.44067 | 0 | 0.10916
0.068632 | 1.0731 | 0.068632 | 1.0045 | 0
2.7174 | 1.7409 | 1.7409 | 0 | 0.97653
1.8072 | 2.3773 | 1.8072 | 0.57003 | 0
0.097658 | 2.939 | 0.097658 | 2.8414 | 0
0.25789 | 3.4565 | 0.25789 | 3.1986 | 0
1.0864 | 3.8485 | 1.0864 | 2.7621 | 0
2.0455 | 4.1288 | 2.0455 | 2.0833 | 0
0.54262 | 4.2976 | 0.54262 | 3.755 | 0
1.0147 | 4.333 | 1.0147 | 3.3183 | 0
0.28258 | 4.2946 | 0.28258 | 4.012 | 0
2.0758 | 4.1008 | 2.0758 | 2.025 | 0
0.42619 | 3.8281 | 0.42619 | 3.4019 | 0
0.44501 | 3.4522 | 0.44501 | 3.0072 | 0
0.31783 | 2.9906 | 0.31783 | 2.6727 | 0
1.146 | 2.446 | 1.146 | 1.3 | 0
2.3334 | 1.8323 | 1.8323 | 0 | 0.50113
0.013185 | 1.2018 | 0.013185 | 1.1887 | 0
2.2992 | 0.57849 | 0.57849 | 0 | 1.7207
1.0209 | 0.092236 | 0.092236 | 0 | 0.92863
0.45157 | 0 | 0 | 0 | 0.45157
0.039394 | 0 | 0 | 0 | 0.039394
0.040305 | 0 | 0 | 0 | 0.040305
5.0799 | 0 | 0 | 0 | 5.0799
0.29769 | 0 | 0 | 0 | 0.29769
0.1525 | 0 | 0 | 0 | 0.1525
0.11522 | 0 | 0 | 0 | 0.11522
1.2444 | 0 | 0 | 0 | 1.2444
3.7195 | 0 | 0 | 0 | 3.7195
1.233 | 0 | 0 | 0 | 1.233
0.7661 | 0 | 0 | 0 | 0.7661
0.68677 | 0 | 0 | 0 | 0.68677
0.65141 | 0 | 0 | 0 | 0.65141

## 126
Load Power (kW) | Inverter Power (kW) | Inverter to Load (kW) | Inverter to Grid (kW) | Grid to Load (kW)
3.2048 | 0 | 0 | 0 | 3.2048
0.039571 | 0 | 0 | 0 | 0.039571
0.27769 | 0 | 0 | 0 | 0.27769
1.2543 | 0 | 0 | 0 | 1.2543
0.20221 | 0 | 0 | 0 | 0.20221
0.64755 | 0 | 0 | 0 | 0.64755
1.2945 | 0 | 0 | 0 | 1.2945
0.29765 | 0 | 0 | 0 | 0.29765
0.13636 | 0 | 0 | 0 | 0.13636
0.24241 | 0 | 0 | 0 | 0.24241
0.093631 | 0 | 0 | 0 | 0.093631
1.3823 | 0 | 0 | 0 | 1.3823
0.59015 | 0 | 0 | 0 | 0.59015
6.1444 | 0 | 0 | 0 | 6.1444
1.1422 | 0 | 0 | 0 | 1.1422
1.2541 | 0.44067 | 0.44067 | 0 | 0.81346
0.26634 | 1.0731 | 0.26634 | 0.80676 | 0
0.17288 | 1.7409 | 0.17288 | 1.568 | 0
0.025609 | 2.3773 | 0.025609 | 2.3516 | 0
0.36104 | 2.939 | 0.36104 | 2.578 | 0
0.059299 | 3.4565 | 0.059299 | 3.3972 | 0
3.0986 | 3.8485 | 3.0986 | 0.74992 | 0
1.4382 | 4.1288 | 1.4382 | 2.6905 | 0
1.6171 | 4.2976 | 1.6171 | 2.6804 | 0
0.9703 | 4.333 | 0.9703 | 3.3627 | 0
1.0186 | 4.2946 | 1.0186 | 3.276 | 0
1.0384 | 4.1008 | 1.0384 | 3.0624 | 0
0.79056 | 3.8281 | 0.79056 | 3.0376 | 0
1.4693 | 3.4522 | 1.4693 | 1.9829 | 0
0.31595 | 2.9906 | 0.31595 | 2.6746 | 0
0.10946 | 2.446 | 0.10946 | 2.3365 | 0
0.36586 | 1.8323 | 0.36586 | 1.4664 | 0
0.36166 | 1.2018 | 0.36166 | 0.84018 | 0
0.080221 | 0.57849 | 0.080221 | 0.49827 | 0
1.0372 | 0.092236 | 0.092236 | 0 | 0.94492
0.67754 | 0 | 0 | 0 | 0.67754
5.4302 | 0 | 0 | 0 | 5.4302
1.6033 | 0 | 0 | 0 | 1.6033
0.36672 | 0 | 0 | 0 | 0.36672
0.88599 | 0 | 0 | 0 | 0.88599
3.2332 | 0 | 0 | 0 | 3.2332
0.35504 | 0 | 0 | 0 | 0.35504
1.785 | 0 | 0 | 0 | 1.785
0.21053 | 0 | 0 | 0 | 0.21053
0.85801 | 0 | 0 | 0 | 0.85801
1.854 | 0 | 0 | 0 | 1.854
1.5974 | 0 | 0 | 0 | 1.5974
2.0885 | 0 | 0 | 0 | 2.0885

## 127
Load Power (kW) | Inverter Power (kW) | Inverter to Load (kW) | Inverter to Grid (kW) | Grid to Load (kW)
0.28913 | 0 | 0 | 0 | 0.28913
0.51631 | 0 | 0 | 0 | 0.51631
0.35103 | 0 | 0 | 0 | 0.35103
0.031027 | 0 | 0 | 0 | 0.031027
0.77846 | 0 | 0 | 0 | 0.77846
0.23565 | 0 | 0 | 0 | 0.23565
0.45627 | 0 | 0 | 0 | 0.45627
1.0248 | 0 | 0 | 0 | 1.0248
0.50084 | 0 | 0 | 0 | 0.50084
0.075445 | 0 | 0 | 0 | 0.075445
0.22037 | 0 | 0 | 0 | 0.22037
0.11825 | 0 | 0 | 0 | 0.11825
0.51736 | 0 | 0 | 0 | 0.51736
0.2807 | 0 | 0 | 0 | 0.2807
0.46279 | 0 | 0 | 0 | 0.46279
3.011 | 0.44067 | 0.44067 | 0 | 2.5703
2.5673 | 1.0731 | 1.0731 | 0 | 1.4942
3.6882 | 1.7409 | 1.7409 | 0 | 1.9473
1.1509 | 2.3773 | 1.1509 | 1.2264 | 0
0.78997 | 2.939 | 0.78997 | 2.1491 | 0
0.7267 | 3.4565 | 0.7267 | 2.7298 | 0
0.082068 | 3.8485 | 0.082068 | 3.7664 | 0
0.9119 | 4.1288 | 0.9119 | 3.2169 | 0
3.3943 | 4.2976 | 3.3943 | 0.90324 | 0
0.071581 | 4.333 | 0.071581 | 4.2614 | 0
0.55468 | 4.2946 | 0.55468 | 3.7399 | 0
1.9518 | 4.1008 | 1.9518 | 2.1489 | 0
0.34196 | 3.8281 | 0.34196 | 3.4862 | 0
1.3119 | 3.4522 | 1.3119 | 2.1403 | 0
0.037242 | 2.9906 | 0.037242 | 2.9533 | 0
0.005442 | 2.446 | 0.005442 | 2.4405 | 0
2.4653 | 1.8323 | 1.8323 | 0 | 0.63298
0.039547 | 1.2018 | 0.039547 | 1.1623 | 0
0.38662 | 0.57849 | 0.38662 | 0.19187 | 0
0.89957 | 0.092236 | 0.092236 | 0 | 0.80734
1.4892 | 0 | 0 | 0 | 1.4892
0.087079 | 0 | 0 | 0 | 0.087079
2.441 | 0 | 0 | 0 | 2.441
1.0746 | 0 | 0 | 0 | 1.0746
0.010459 | 0 | 0 | 0 | 0.010459
2.628 | 0 | 0 | 0 | 2.628
0.33621 | 0 | 0 | 0 | 0.33621
1.9719 | 0 | 0 | 0 | 1.9719
0.63213 | 0 | 0 | 0 | 0.63213
0.93723 | 0 | 0 | 0 | 0.93723
1.6081 | 0 | 0 | 0 | 1.6081
1.8362 | 0 | 0 | 0 | 1.8362
1.2357 | 0 | 0 | 0 | 1.2357

## 128
Load Power (kW) | Inverter Power (kW) | Inverter to Load (kW) | Inverter to Grid (kW) | Grid to Load (kW)
0.75718 | 0 | 0 | 0 | 0.75718
1.2928 | 0 | 0 | 0 | 1.2928
1.8862 | 0 | 0 | 0 | 1.8862
1.9734 | 0 | 0 | 0 | 1.9734
1.6523 | 0 | 0 | 0 | 1.6523
0.055925 | 0 | 0 | 0 | 0.055925
0.43207 | 0 | 0 | 0 | 0.43207
0.80862 | 0 | 0 | 0 | 0.80862
0.23861 | 0 | 0 | 0 | 0.23861
0.068742 | 0 | 0 | 0 | 0.068742
0.47899 | 0 | 0 | 0 | 0.47899
0.12945 | 0 | 0 | 0 | 0.12945
0.10287 | 0 | 0 | 0 | 0.10287
1.5506 | 0 | 0 | 0 | 1.5506
0.018133 | 0 | 0 | 0 | 0.018133
0.25046 | 0.44067 | 0.25046 | 0.19022 | 0
0.89251 | 1.0731 | 0.89251 | 0.18059 | 0
0.62414 | 1.7409 | 0.62414 | 1.1167 | 0
1.1411 | 2.3773 | 1.1411 | 1.2362 | 0
0.010487 | 2.939 | 0.010487 | 2.9285 | 0
0.62834 | 3.4565 | 0.62834 | 2.8282 | 0
0.21526 | 3.8485 | 0.21526 | 3.6332 | 0
1.4682 | 4.1288 | 1.4682 | 2.6606 | 0
0.67707 | 4.2976 | 0.67707 | 3.6205 | 0
0.27335 | 4.333 | 0.27335 | 4.0597 | 0
1.5294 | 4.2946 | 1.5294 | 2.7651 | 0
1.3963 | 4.1008 | 1.3963 | 2.7045 | 0
0.59543 | 3.8281 | 0.59543 | 3.2327 | 0
0.069331 | 3.4522 | 0.069331 | 3.3829 | 0
0.28568 | 2.9906 | 0.28568 | 2.7049 | 0
0.35219 | 2.446 | 0.35219 | 2.0938 | 0
0.38529 | 1.8323 | 0.38529 | 1.447 | 0
0.44779 | 1.2018 | 0.44779 | 0.75405 | 0
0.36492 | 0.57849 | 0.36492 | 0.21357 | 0
1.4692 | 0.092236 | 0.092236 | 0 | 1.3769
0.3634 | 0 | 0 | 0 | 0.3634
0.7791 | 0 | 0 | 0 | 0.7791
4.6149 | 0 | 0 | 0 | 4.6149
0.77709 | 0 | 0 | 0 | 0.77709
0.55252 | 0 | 0 | 0 | 0.55252
0.020073 | 0 | 0 | 0 | 0.020073
3.7113 | 0 | 0 | 0 | 3.7113
3.1366 | 0 | 0 | 0 | 3.1366
2.2375 | 0 | 0 | 0 | 2.2375
1.2606 | 0 | 0 | 0 | 1.2606
0.093839 | 0 | 0 | 0 | 0.093839
0.21167 | 0 | 0 | 0 | 0.21167
1.2333 | 0 | 0 | 0 | 1.2333

## 129
Load Power (kW) | Inverter Power (kW) | Inverter to Load (kW) | Inverter to Grid (kW) | Grid to Load (kW)
1.0532 | 0 | 0 | 0 | 1.0532
0.28181 | 0 | 0 | 0 | 0.28181
0.12159 | 0 | 0 | 0 | 0.12159
0.071439 | 0 | 0 | 0 | 0.071439
0.72229 | 0 | 0 | 0 | 0.72229
0.053572 | 0 | 0 | 0 | 0.053572
0.56183 | 0 | 0 | 0 | 0.56183
0.10885 | 0 | 0 | 0 | 0.10885
0.51805 | 0 | 0 | 0 | 0.51805
0.52291 | 0 | 0 | 0 | 0.52291
0.49969 | 0 | 0 | 0 | 0.49969
0.048414 | 0 | 0 | 0 | 0.048414
1.6777 | 0 | 0 | 0 | 1.6777
0.001457 | 0 | 0 | 0 | 0.001457
0.29839 | 0 | 0 | 0 | 0.29839
0.73302 | 0.44067 | 0.44067 | 0 | 0.29235
0.08982 | 1.0731 | 0.08982 | 0.98328 | 0
1.0708 | 1.7409 | 1.0708 | 0.67002 | 0
0.32236 | 2.3773 | 0.32236 | 2.0549 | 0
2.4107 | 2.939 | 2.4107 | 0.52831 | 0
1.093 | 3.4565 | 1.093 | 2.3636 | 0
0.36455 | 3.8485 | 0.36455 | 3.484 | 0
1.4188 | 4.1288 | 1.4188 | 2.7099 | 0
1.7735 | 4.2976 | 1.7735 | 2.524 | 0
0.011631 | 4.333 | 0.011631 | 4.3214 | 0
0.63295 | 4.2946 | 0.63295 | 3.6616 | 0
0.27419 | 4.1008 | 0.27419 | 3.8266 | 0
1.1419 | 3.8281 | 1.1419 | 2.6863 | 0
0.093243 | 3.4522 | 0.093243 | 3.359 | 0
0.16843 | 2.9906 | 0.16843 | 2.8221 | 0
1.2226 | 2.446 | 1.2226 | 1.2234 | 0
0.55321 | 1.8323 | 0.55321 | 1.2791 | 0
0.75822 | 1.2018 | 0.75822 | 0.44363 | 0
0.070392 | 0.57849 | 0.070392 | 0.5081 | 0
0.49339 | 0.092236 | 0.092236 | 0 | 0.40116
0.35475 | 0 | 0 | 0 | 0.35475
2.4586 | 0 | 0 | 0 | 2.4586
0.53795 | 0 | 0 | 0 | 0.53795
1.2887 | 0 | 0 | 0 | 1.2887
0.429 | 0 | 0 | 0 | 0.429
0.58791 | 0 | 0 | 0 | 0.58791
0.47683 | 0 | 0 | 0 | 0.47683
0.13823 | 0 | 0 | 0 | 0.13823
0.88508 | 0 | 0 | 0 | 0.88508
0.36044 | 0 | 0 | 0 | 0.36044
2.7678 | 0 | 0 | 0 | 2.7678
0.76048 | 0 | 0 | 0 | 0.76048
0.56357 | 0 | 0 | 0 | 0.56357

## 130
Load Power (kW) | Inverter Power (kW) | Inverter to Load (kW) | Inverter to Grid (kW) | Grid to Load (kW)
0.54909 | 0 | 0 | 0 | 0.54909
1.4713 | 0 | 0 | 0 | 1.4713
0.22613 | 0 | 0 | 0 | 0.22613
0.41631 | 0 | 0 | 0 | 0.41631
0.2851 | 0 | 0 | 0 | 0.2851
0.84362 | 0 | 0 | 0 | 0.84362
0.47346 | 0 | 0 | 0 | 0.47346
0.044923 | 0 | 0 | 0 | 0.044923
0.23083 | 0 | 0 | 0 | 0.23083
0.080167 | 0 | 0 | 0 | 0.080167
1.1553 | 0 | 0 | 0 | 1.1553
0.10883 | 0 | 0 | 0 | 0.10883
0.24445 | 0 | 0 | 0 | 0.24445
0.3078 | 0 | 0 | 0 | 0.3078
1.9823 | 0 | 0 | 0 | 1.9823
0.79127 | 0.44067 | 0.44067 | 0 | 0.3506
0.44439 | 1.0731 | 0.44439 | 0.62871 | 0
1.6239 | 1.7409 | 1.6239 | 0.11692 | 0
2.6862 | 2.3773 | 2.3773 | 0 | 0.30892
3.4031 | 2.939 | 2.939 | 0 | 0.46408
0.24149 | 3.4565 | 0.24149 | 3.215 | 0
0.059543 | 3.8485 | 0.059543 | 3.789 | 0
0.20741 | 4.1288 | 0.20741 | 3.9214 | 0
0.64612 | 4.2976 | 0.64612 | 3.6514 | 0
0.51007 | 4.333 | 0.51007 | 3.8229 | 0
1.5642 | 4.2946 | 1.5642 | 2.7303 | 0
0.91361 | 4.1008 | 0.91361 | 3.1872 | 0
0.3907 | 3.8281 | 0.3907 | 3.4374 | 0
4.524 | 3.4522 | 3.4522 | 0 | 1.0718
0.009132 | 2.9906 | 0.009132 | 2.9814 | 0
0.1294 | 2.446 | 0.1294 | 2.3166 | 0
0.89674 | 1.8323 | 0.89674 | 0.93554 | 0
0.11041 | 1.2018 | 0.11041 | 1.0914 | 0
1.5374 | 0.57849 | 0.57849 | 0 | 0.95894
0.59042 | 0.092236 | 0.092236 | 0 | 0.49818
0.52408 | 0 | 0 | 0 | 0.52408
0.28994 | 0 | 0 | 0 | 0.28994
1.0867 | 0 | 0 | 0 | 1.0867
0.01294 | 0 | 0 | 0 | 0.01294
2.3538 | 0 | 0 | 0 | 2.3538
0.17589 | 0 | 0 | 0 | 0.17589
0.9236 | 0 | 0 | 0 | 0.9236
0.084303 | 0 | 0 | 0 | 0.084303
0.070912 | 0 | 0 | 0 | 0.070912
2.0055 | 0 | 0 | 0 | 2.0055
0.87507 | 0 | 0 | 0 | 0.87507
0.42407 | 0 | 0 | 0 | 0.42407
1.2597 | 0 | 0 | 0 | 1.2597

## 131
Load Power (kW) | Inverter Power (kW) | Inverter to Load (kW) | Inverter to Grid (kW) | Grid to Load (kW)
1.006 | 0 | 0 | 0 | 1.006
0.58797 | 0 | 0 | 0 | 0.58797
1.279 | 0 | 0 | 0 | 1.279
0.006259 | 0 | 0 | 0 | 0.006259
0.75826 | 0 | 0 | 0 | 0.75826
0.72827 | 0 | 0 | 0 | 0.72827
0.16768 | 0 | 0 | 0 | 0.16768
0.46536 | 0 | 0 | 0 | 0.46536
2.3904 | 0 | 0 | 0 | 2.3904
0.37282 | 0 | 0 | 0 | 0.37282
0.35487 | 0 | 0 | 0 | 0.35487
0.55698 | 0 | 0 | 0 | 0.55698
2.194 | 0 | 0 | 0 | 2.194
0.073225 | 0 | 0 | 0 | 0.073225
0.003777 | 0 | 0 | 0 | 0.003777
2.137 | 0.44067 | 0.44067 | 0 | 1.6963
0.050809 | 1.0731 | 0.050809 | 1.0223 | 0
0.64544 | 1.7409 | 0.64544 | 1.0954 | 0
0.044485 | 2.3773 | 0.044485 | 2.3328 | 0
1.1364 | 2.939 | 1.1364 | 1.8026 | 0
0.16955 | 3.4565 | 0.16955 | 3.287 | 0
0.64446 | 3.8485 | 0.64446 | 3.204 | 0
0.13942 | 4.1288 | 0.13942 | 3.9893 | 0
0.55507 | 4.2976 | 0.55507 | 3.7425 | 0
1.6852 | 4.333 | 1.6852 | 2.6478 | 0
0.21765 | 4.2946 | 0.21765 | 4.0769 | 0
0.67875 | 4.1008 | 0.67875 | 3.422 | 0
0.039769 | 3.8281 | 0.039769 | 3.7884 | 0
0.060092 | 3.4522 | 0.060092 | 3.3921 | 0
0.41836 | 2.9906 | 0.41836 | 2.5722 | 0
0.58224 | 2.446 | 0.58224 | 1.8638 | 0
0.24258 | 1.8323 | 0.24258 | 1.5897 | 0
0.90528 | 1.2018 | 0.90528 | 0.29656 | 0
0.026669 | 0.57849 | 0.026669 | 0.55182 | 0
0.93535 | 0.092236 | 0.092236 | 0 | 0.84311
0.48384 | 0 | 0 | 0 | 0.48384
1.0062 | 0 | 0 | 0 | 1.0062
1.3166 | 0 | 0 | 0 | 1.3166
3.2946 | 0 | 0 | 0 | 3.2946
7.3203 | 0 | 0 | 0 | 7.3203
0.26493 | 0 | 0 | 0 | 0.26493
2.3503 | 0 | 0 | 0 | 2.3503
0.3201 | 0 | 0 | 0 | 0.3201
2.4355 | 0 | 0 | 0 | 2.4355
1.3153 | 0 | 0 | 0 | 1.3153
1.9658 | 0 | 0 | 0 | 1.9658
0.015556 | 0 | 0 | 0 | 0.015556
0.27026 | 0 | 0 | 0 | 0.27026

## 132
Load Power (kW) | Inverter Power (kW) | Inverter to Load (kW) | Inverter to Grid (kW) | Grid to Load (kW)
0.22999 | 0 | 0 | 0 | 0.22999
0.28517 | 0 | 0 | 0 | 0.28517
0.023679 | 0 | 0 | 0 | 0.023679
0.47839 | 0 | 0 | 0 | 0.47839
0.52177 | 0 | 0 | 0 | 0.52177
0.25753 | 0 | 0 | 0 | 0.25753
0.034875 | 0 | 0 | 0 | 0.034875
0.53525 | 0 | 0 | 0 | 0.53525
1.8269 | 0 | 0 | 0 | 1.8269
0.47476 | 0 | 0 | 0 | 0.47476
1.2444 | 0 | 0 | 0 | 1.2444
3.5079 | 0 | 0 | 0 | 3.5079
0.27348 | 0 | 0 | 0 | 0.27348
0.86809 | 0 | 0 | 0 | 0.86809
0.99453 | 0 | 0 | 0 | 0.99453
0.26762 | 0.44067 | 0.26762 | 0.17306 | 0
0.73051 | 1.0731 | 0.73051 | 0.34259 | 0
1.2695 | 1.7409 | 1.2695 | 0.47132 | 0
1.8108 | 2.3773 | 1.8108 | 0.56641 | 0
0.4484 | 2.939 | 0.4484 | 2.4906 | 0
0.10648 | 3.4565 | 0.10648 | 3.3501 | 0
0.27523 | 3.8485 | 0.27523 | 3.5733 | 0
2.9495 | 4.1288 | 2.9495 | 1.1792 | 0
0.25746 | 4.2976 | 0.25746 | 4.0401 | 0
0.43291 | 4.333 | 0.43291 | 3.9001 | 0
2.6152 | 4.2946 | 2.6152 | 1.6794 | 0
0.36762 | 4.1008 | 0.36762 | 3.7332 | 0
1.2244 | 3.8281 | 1.2244 | 2.6037 | 0
1.4615 | 3.4522 | 1.4615 | 1.9907 | 0
0.034588 | 2.9906 | 0.034588 | 2.956 | 0
0.88876 | 2.446 | 0.88876 | 1.5572 | 0
0.873 | 1.8323 | 0.873 | 0.95928 | 0
0.32861 | 1.2018 | 0.32861 | 0.87324 | 0
2.468 | 0.57849 | 0.57849 | 0 | 1.8895
0.11891 | 0.092236 | 0.092236 | 0 | 0.026676
0.26757 | 0 | 0 | 0 | 0.26757
3.3716 | 0 | 0 | 0 | 3.3716
0.98409 | 0 | 0 | 0 | 0.98409
3.6384 | 0 | 0 | 0 | 3.6384
1.3762 | 0 | 0 | 0 | 1.3762
3.5775 | 0 | 0 | 0 | 3.5775
2.5242 | 0 | 0 | 0 | 2.5242
0.9099 | 0 | 0 | 0 | 0.9099
0.58989 | 0 | 0 | 0 | 0.58989
1.1961 | 0 | 0 | 0 | 1.1961
0.56081 | 0 | 0 | 0 | 0.56081
1.0908 | 0 | 0 | 0 | 1.0908
1.4933 | 0 | 0 | 0 | 1.4933

## 133
Load Power (kW) | Inverter Power (kW) | Inverter to Load (kW) | Inverter to Grid (kW) | Grid to Load (kW)
0.088313 | 0 | 0 | 0 | 0.088313
0.00505 | 0 | 0 | 0 | 0.00505
0.24663 | 0 | 0 | 0 | 0.24663
0.4583 | 0 | 0 | 0 | 0.4583
0.75209 | 0 | 0 | 0 | 0.75209
0.99763 | 0 | 0 | 0 | 0.99763
0.17172 | 0 | 0 | 0 | 0.17172
1.4675 | 0 | 0 | 0 | 1.4675
0.31111 | 0 | 0 | 0 | 0.31111
1.1744 | 0 | 0 | 0 | 1.1744
0.96626 | 0 | 0 | 0 | 0.96626
0.062982 | 0 | 0 | 0 | 0.062982
1.3808 | 0 | 0 | 0 | 1.3808
0.65876 | 0 | 0 | 0 | 0.65876
0.6251 | 0 | 0 | 0 | 0.6251
0.25509 | 0.44067 | 0.25509 | 0.18558 | 0
0.03169 | 1.0731 | 0.03169 | 1.0414 | 0
3.5595 | 1.7409 | 1.7409 | 0 | 1.8187
0.079649 | 2.3773 | 0.079649 | 2.2976 | 0
2.8516 | 2.939 | 2.8516 | 0.087468 | 0
0.31142 | 3.4565 | 0.31142 | 3.1451 | 0
0.73896 | 3.8485 | 0.73896 | 3.1095 | 0
0.3392 | 4.1288 | 0.3392 | 3.7896 | 0
0.85717 | 4.2976 | 0.85717 | 3.4404 | 0
1.4879 | 4.333 | 1.4879 | 2.8451 | 0
0.20163 | 4.2946 | 0.20163 | 4.0929 | 0
1.2976 | 4.1008 | 1.2976 | 2.8032 | 0
0.30325 | 3.8281 | 0.30325 | 3.5249 | 0
1.6597 | 3.4522 | 1.6597 | 1.7925 | 0
0.90131 | 2.9906 | 0.90131 | 2.0892 | 0
0.63693 | 2.446 | 0.63693 | 1.8091 | 0
1.2109 | 1.8323 | 1.2109 | 0.62141 | 0
0.16179 | 1.2018 | 0.16179 | 1.0401 | 0
0.5533 | 0.57849 | 0.5533 | 0.025188 | 0
0.032374 | 0.092236 | 0.032374 | 0.059862 | 0
2.11 | 0 | 0 | 0 | 2.11
1.8627 | 0 | 0 | 0 | 1.8627
1.9734 | 0 | 0 | 0 | 1.9734
0.54869 | 0 | 0 | 0 | 0.54869
4.8742 | 0 | 0 | 0 | 4.8742
0.29738 | 0 | 0 | 0 | 0.29738
1.0733 | 0 | 0 | 0 | 1.0733
0.47982 | 0 | 0 | 0 | 0.47982
0.55758 | 0 | 0 | 0 | 0.55758
0.66082 | 0 | 0 | 0 | 0.66082
1.2333 | 0 | 0 | 0 | 1.2333
0.006946 | 0 | 0 | 0 | 0.006946
2.6503 | 0 | 0 | 0 | 2.6503

## 134
Load Power (kW) | Inverter Power (kW) | Inverter to Load (kW) | Inverter to Grid (kW) | Grid to Load (kW)
0.27363 | 0 | 0 | 0 | 0.27363
0.65486 | 0 | 0 | 0 | 0.65486
0.43142 | 0 | 0 | 0 | 0.43142
1.0427 | 0 | 0 | 0 | 1.0427
0.32825 | 0 | 0 | 0 | 0.32825
0.77242 | 0 | 0 | 0 | 0.77242
0.51784 | 0 | 0 | 0 | 0.51784
0.41939 | 0 | 0 | 0 | 0.41939
0.81087 | 0 | 0 | 0 | 0.81087
0.12106 | 0 | 0 | 0 | 0.12106
0.44717 | 0 | 0 | 0 | 0.44717
0.006128 | 0 | 0 | 0 | 0.006128
0.35585 | 0 | 0 | 0 | 0.35585
1.2768 | 0 | 0 | 0 | 1.2768
1.148 | 0 | 0 | 0 | 1.148
2.1496 | 0.44067 | 0.44067 | 0 | 1.7089
0.10087 | 1.0731 | 0.10087 | 0.97223 | 0
0.79448 | 1.7409 | 0.79448 | 0.94637 | 0
4.3404 | 2.3773 | 2.3773 | 0 | 1.9632
0.34552 | 2.939 | 0.34552 | 2.5935 | 0
3.2755 | 3.4565 | 3.2755 | 0.18108 | 0
2.1583 | 3.8485 | 2.1583 | 1.6902 | 0
0.91596 | 4.1288 | 0.91596 | 3.2128 | 0
1.544 | 4.2976 | 1.544 | 2.7535 | 0
1.6549 | 4.333 | 1.6549 | 2.6781 | 0
0.28034 | 4.2946 | 0.28034 | 4.0142 | 0
0.020415 | 4.1008 | 0.020415 | 4.0804 | 0
0.4682 | 3.8281 | 0.4682 | 3.3599 | 0
0.076664 | 3.4522 | 0.076664 | 3.3756 | 0
0.70292 | 2.9906 | 0.70292 | 2.2876 | 0
0.18555 | 2.446 | 0.18555 | 2.2604 | 0
0.05956 | 1.8323 | 0.05956 | 1.7727 | 0
0.44596 | 1.2018 | 0.44596 | 0.75589 | 0
2.2326 | 0.57849 | 0.57849 | 0 | 1.6541
0.59069 | 0.092236 | 0.092236 | 0 | 0.49845
1.6232 | 0 | 0 | 0 | 1.6232
2.8245 | 0 | 0 | 0 | 2.8245
2.3036 | 0 | 0 | 0 | 2.3036
1.0196 | 0 | 0 | 0 | 1.0196
1.8838 | 0 | 0 | 0 | 1.8838
7.3665 | 0 | 0 | 0 | 7.3665
1.1402 | 0 | 0 | 0 | 1.1402
0.1292 | 0 | 0 | 0 | 0.1292
2.9453 | 0 | 0 | 0 | 2.9453
2.8282 | 0 | 0 | 0 | 2.8282
1.0698 | 0 | 0 | 0 | 1.0698
2.4057 | 0 | 0 | 0 | 2.4057
0.86338 | 0 | 0 | 0 | 0.86338

## 135
Load Power (kW) | Inverter Power (kW) | Inverter to Load (kW) | Inverter to Grid (kW) | Grid to Load (kW)
1.2598 | 0 | 0 | 0 | 1.2598
0.12975 | 0 | 0 | 0 | 0.12975
0.48885 | 0 | 0 | 0 | 0.48885
0.74986 | 0 | 0 | 0 | 0.74986
0.45024 | 0 | 0 | 0 | 0.45024
0.34629 | 0 | 0 | 0 | 0.34629
0.058852 | 0 | 0 | 0 | 0.058852
0.51556 | 0 | 0 | 0 | 0.51556
0.20456 | 0 | 0 | 0 | 0.20456
0.80838 | 0 | 0 | 0 | 0.80838
0.18498 | 0 | 0 | 0 | 0.18498
0.48785 | 0 | 0 | 0 | 0.48785
1.0372 | 0 | 0 | 0 | 1.0372
0.66087 | 0 | 0 | 0 | 0.66087
0.009536 | 0 | 0 | 0 | 0.009536
0.64875 | 0.44067 | 0.44067 | 0 | 0.20807
2.0934 | 1.0731 | 1.0731 | 0 | 1.0203
2.5489 | 1.7409 | 1.7409 | 0 | 0.80802
0.66254 | 2.3773 | 0.66254 | 1.7147 | 0
0.38525 | 2.939 | 0.38525 | 2.5538 | 0
1.3263 | 3.4565 | 1.3263 | 2.1302 | 0
0.029695 | 3.8485 | 0.029695 | 3.8188 | 0
2.411 | 4.1288 | 2.411 | 1.7177 | 0
0.16214 | 4.2976 | 0.16214 | 4.1354 | 0
1.6401 | 4.333 | 1.6401 | 2.6929 | 0
0.94504 | 4.2946 | 0.94504 | 3.3495 | 0
0.19484 | 4.1008 | 0.19484 | 3.9059 | 0
0.28013 | 3.8281 | 0.28013 | 3.548 | 0
0.2083 | 3.4522 | 0.2083 | 3.2439 | 0
0.72825 | 2.9906 | 0.72825 | 2.2623 | 0
0.29862 | 2.446 | 0.29862 | 2.1474 | 0
1.6672 | 1.8323 | 1.6672 | 0.16508 | 0
0.74777 | 1.2018 | 0.74777 | 0.45407 | 0
1.2122 | 0.57849 | 0.57849 | 0 | 0.63372
0.018969 | 0.092236 | 0.018969 | 0.073267 | 0
0.2418 | 0 | 0 | 0 | 0.2418
0.53732 | 0 | 0 | 0 | 0.53732
3.3891 | 0 | 0 | 0 | 3.3891
1.5664 | 0 | 0 | 0 | 1.5664
0.2916 | 0 | 0 | 0 | 0.2916
0.43035 | 0 | 0 | 0 | 0.43035
1.1256 | 0 | 0 | 0 | 1.1256
0.26015 | 0 | 0 | 0 | 0.26015
1.6038 | 0 | 0 | 0 | 1.6038
0.003101 | 0 | 0 | 0 | 0.003101
0.061883 | 0 | 0 | 0 | 0.061883
0.39995 | 0 | 0 | 0 | 0.39995
1.3097 | 0 | 0 | 0 | 1.3097

## 136
Load Power (kW) | Inverter Power (kW) | Inverter to Load (kW) | Inverter to Grid (kW) | Grid to Load (kW)
0.072798 | 0 | 0 | 0 | 0.072798
0.14383 | 0 | 0 | 0 | 0.14383
0.43811 | 0 | 0 | 0 | 0.43811
0.10744 | 0 | 0 | 0 | 0.10744
0.95887 | 0 | 0 | 0 | 0.95887
0.82936 | 0 | 0 | 0 | 0.82936
0.29508 | 0 | 0 | 0 | 0.29508
0.1552 | 0 | 0 | 0 | 0.1552
0.2832 | 0 | 0 | 0 | 0.2832
0.43744 | 0 | 0 | 0 | 0.43744
0.008984 | 0 | 0 | 0 | 0.008984
0.20401 | 0 | 0 | 0 | 0.20401
0.10224 | 0 | 0 | 0 | 0.10224
0.054862 | 0 | 0 | 0 | 0.054862
1.1197 | 0 | 0 | 0 | 1.1197
3.5614 | 0.44067 | 0.44067 | 0 | 3.1207
3.6851 | 1.0731 | 1.0731 | 0 | 2.612
0.5139 | 1.7409 | 0.5139 | 1.227 | 0
0.49047 | 2.3773 | 0.49047 | 1.8868 | 0
0.92644 | 2.939 | 0.92644 | 2.0126 | 0
0.77206 | 3.4565 | 0.77206 | 2.6845 | 0
3.953 | 3.8485 | 3.8485 | 0 | 0.1045
6.618 | 4.1288 | 4.1288 | 0 | 2.4892
0.026077 | 4.2976 | 0.026077 | 4.2715 | 0
0.76843 | 4.333 | 0.76843 | 3.5646 | 0
0.38548 | 4.2946 | 0.38548 | 3.9091 | 0
3.6296 | 4.1008 | 3.6296 | 0.47117 | 0
0.93979 | 3.8281 | 0.93979 | 2.8883 | 0
0.22845 | 3.4522 | 0.22845 | 3.2238 | 0
0.50495 | 2.9906 | 0.50495 | 2.4856 | 0
0.56663 | 2.446 | 0.56663 | 1.8794 | 0
0.1373 | 1.8323 | 0.1373 | 1.695 | 0
0.54446 | 1.2018 | 0.54446 | 0.65739 | 0
0.31313 | 0.57849 | 0.31313 | 0.26536 | 0
1.8002 | 0.092236 | 0.092236 | 0 | 1.708
5.5741 | 0 | 0 | 0 | 5.5741
1.7995 | 0 | 0 | 0 | 1.7995
1.4087 | 0 | 0 | 0 | 1.4087
0.61616 | 0 | 0 | 0 | 0.61616
0.066173 | 0 | 0 | 0 | 0.066173
0.72661 | 0 | 0 | 0 | 0.72661
2.3242 | 0 | 0 | 0 | 2.3242
0.26647 | 0 | 0 | 0 | 0.26647
0.46738 | 0 | 0 | 0 | 0.46738
0.50506 | 0 | 0 | 0 | 0.50506
0.006954 | 0 | 0 | 0 | 0.006954
2.485 | 0 | 0 | 0 | 2.485
1.3079 | 0 | 0 | 0 | 1.3079

## 137
Load Power (kW) | Inverter Power (kW) | Inverter to Load (kW) | Inverter to Grid (kW) | Grid to Load (kW)
0.056858 | 0 | 0 | 0 | 0.056858
0.22023 | 0 | 0 | 0 | 0.22023
1.0643 | 0 | 0 | 0 | 1.0643
0.35391 | 0 | 0 | 0 | 0.35391
0.50467 | 0 | 0 | 0 | 0.50467
0.67594 | 0 | 0 | 0 | 0.67594
0.99913 | 0 | 0 | 0 | 0.99913
0.12884 | 0 | 0 | 0 | 0.12884
0.11269 | 0 | 0 | 0 | 0.11269
0.72509 | 0 | 0 | 0 | 0.72509
0.60639 | 0 | 0 | 0 | 0.60639
0.027875 | 0 | 0 | 0 | 0.027875
0.03374 | 0 | 0 | 0 | 0.03374
0.74327 | 0 | 0 | 0 | 0.74327
2.5774 | 0 | 0 | 0 | 2.5774
1.4175 | 0.44067 | 0.44067 | 0 | 0.97679
3.7301 | 1.0731 | 1.0731 | 0 | 2.657
0.35395 | 1.7409 | 0.35395 | 1.3869 | 0
0.40516 | 2.3773 | 0.40516 | 1.9721 | 0
0.12029 | 2.939 | 0.12029 | 2.8187 | 0
0.61043 | 3.4565 | 0.61043 | 2.8461 | 0
0.20943 | 3.8485 | 0.20943 | 3.6391 | 0
0.1573 | 4.1288 | 0.1573 | 3.9715 | 0
0.78005 | 4.2976 | 0.78005 | 3.5175 | 0
0.50262 | 4.333 | 0.50262 | 3.8304 | 0
0.46777 | 4.2946 | 0.46777 | 3.8268 | 0
0.84059 | 4.1008 | 0.84059 | 3.2602 | 0
0.80927 | 3.8281 | 0.80927 | 3.0189 | 0
1.3894 | 3.4522 | 1.3894 | 2.0629 | 0
0.28436 | 2.9906 | 0.28436 | 2.7062 | 0
1.3777 | 2.446 | 1.3777 | 1.0683 | 0
0.062593 | 1.8323 | 0.062593 | 1.7697 | 0
5.9611 | 1.2018 | 1.2018 | 0 | 4.7593
1.3164 | 0.57849 | 0.57849 | 0 | 0.73788
0.30626 | 0.092236 | 0.092236 | 0 | 0.21403
3.7852 | 0 | 0 | 0 | 3.7852
0.6804 | 0 | 0 | 0 | 0.6804
0.58713 | 0 | 0 | 0 | 0.58713
0.27298 | 0 | 0 | 0 | 0.27298
2.0965 | 0 | 0 | 0 | 2.0965
3.3501 | 0 | 0 | 0 | 3.3501
2.8221 | 0 | 0 | 0 | 2.8221
1.9312 | 0 | 0 | 0 | 1.9312
1.2477 | 0 | 0 | 0 | 1.2477
1.2088 | 0 | 0 | 0 | 1.2088
1.7316 | 0 | 0 | 0 | 1.7316
0.23335 | 0 | 0 | 0 | 0.23335
0.45071 | 0 | 0 | 0 | 0.45071

## 138
Load Power (kW) | Inverter Power (kW) | Inverter to Load (kW) | Inverter to Grid (kW) | Grid to Load (kW)
0.15726 | 0 | 0 | 0 | 0.15726
1.2566 | 0 | 0 | 0 | 1.2566
1.3265 | 0 | 0 | 0 | 1.3265
0.34332 | 0 | 0 | 0 | 0.34332
0.92541 | 0 | 0 | 0 | 0.92541
0.54764 | 0 | 0 | 0 | 0.54764
1.3945 | 0 | 0 | 0 | 1.3945
1.1846 | 0 | 0 | 0 | 1.1846
0.13283 | 0 | 0 | 0 | 0.13283
1.5191 | 0 | 0 | 0 | 1.5191
0.14585 | 0 | 0 | 0 | 0.14585
0.061122 | 0 | 0 | 0 | 0.061122
0.13645 | 0 | 0 | 0 | 0.13645
5.1861 | 0 | 0 | 0 | 5.1861
0.17851 | 0 | 0 | 0 | 0.17851
0.73384 | 0.44067 | 0.44067 | 0 | 0.29316
0.057204 | 1.0731 | 0.057204 | 1.0159 | 0
0.46573 | 1.7409 | 0.46573 | 1.2751 | 0
1.4812 | 2.3773 | 1.4812 | 0.89609 | 0
0.94783 | 2.939 | 0.94783 | 1.9912 | 0
0.019661 | 3.4565 | 0.019661 | 3.4369 | 0
1.7145 | 3.8485 | 1.7145 | 2.134 | 0
1.0026 | 4.1288 | 1.0026 | 3.1261 | 0
1.5308 | 4.2976 | 1.5308 | 2.7667 | 0
1.851 | 4.333 | 1.851 | 2.482 | 0
0.33828 | 4.2946 | 0.33828 | 3.9563 | 0
4.4416 | 4.1008 | 4.1008 | 0 | 0.34078
0.036275 | 3.8281 | 0.036275 | 3.7919 | 0
1.9869 | 3.4522 | 1.9869 | 1.4653 | 0
0.28972 | 2.9906 | 0.28972 | 2.7008 | 0
0.06528 | 2.446 | 0.06528 | 2.3807 | 0
0.72058 | 1.8323 | 0.72058 | 1.1117 | 0
0.64309 | 1.2018 | 0.64309 | 0.55876 | 0
0.81391 | 0.57849 | 0.57849 | 0 | 0.23542
1.0146 | 0.092236 | 0.092236 | 0 | 0.9224
0.16995 | 0 | 0 | 0 | 0.16995
2.7544 | 0 | 0 | 0 | 2.7544
1.7072 | 0 | 0 | 0 | 1.7072
0.38646 | 0 | 0 | 0 | 0.38646
1.7761 | 0 | 0 | 0 | 1.7761
0.44933 | 0 | 0 | 0 | 0.44933
0.16144 | 0 | 0 | 0 | 0.16144
0.61616 | 0 | 0 | 0 | 0.61616
0.027347 | 0 | 0 | 0 | 0.027347
0.74364 | 0 | 0 | 0 | 0.74364
0.50596 | 0 | 0 | 0 | 0.50596
1.2259 | 0 | 0 | 0 | 1.2259
0.10013 | 0 | 0 | 0 | 0.10013

## 139
Load Power (kW) | Inverter Power (kW) | Inverter to Load (kW) | Inverter to Grid (kW) | Grid to Load (kW)
0.36633 | 0 | 0 | 0 | 0.36633
0.015633 | 0 | 0 | 0 | 0.015633
0.1308 | 0 | 0 | 0 | 0.1308
1.0083 | 0 | 0 | 0 | 1.0083
0.20716 | 0 | 0 | 0 | 0.20716
0.27683 | 0 | 0 | 0 | 0.27683
0.17601 | 0 | 0 | 0 | 0.17601
1.6247 | 0 | 0 | 0 | 1.6247
1.2885 | 0 | 0 | 0 | 1.2885
0.048928 | 0 | 0 | 0 | 0.048928
1.6367 | 0 | 0 | 0 | 1.6367
0.14442 | 0 | 0 | 0 | 0.14442
0.37145 | 0 | 0 | 0 | 0.37145
0.18443 | 0 | 0 | 0 | 0.18443
0.67903 | 0 | 0 | 0 | 0.67903
0.25311 | 0.44067 | 0.25311 | 0.18756 | 0
0.14624 | 1.0731 | 0.14624 | 0.92685 | 0
0.4206 | 1.7409 | 0.4206 | 1.3203 | 0
0.30205 | 2.3773 | 0.30205 | 2.0752 | 0
0.87308 | 2.939 | 0.87308 | 2.0659 | 0
1.166 | 3.4565 | 1.166 | 2.2905 | 0
1.7705 | 3.8485 | 1.7705 | 2.078 | 0
2.5374 | 4.1288 | 2.5374 | 1.5913 | 0
4.3895 | 4.2976 | 4.2976 | 0 | 0.091927
1.4945 | 4.333 | 1.4945 | 2.8385 | 0
1.3185 | 4.2946 | 1.3185 | 2.9761 | 0
0.68292 | 4.1008 | 0.68292 | 3.4179 | 0
2.464 | 3.8281 | 2.464 | 1.3641 | 0
0.35573 | 3.4522 | 0.35573 | 3.0965 | 0
0.5259 | 2.9906 | 0.5259 | 2.4647 | 0
0.6178 | 2.446 | 0.6178 | 1.8282 | 0
3.736 | 1.8323 | 1.8323 | 0 | 1.9037
0.94964 | 1.2018 | 0.94964 | 0.25221 | 0
0.37729 | 0.57849 | 0.37729 | 0.2012 | 0
0.046822 | 0.092236 | 0.046822 | 0.045414 | 0
0.936 | 0 | 0 | 0 | 0.936
2.4662 | 0 | 0 | 0 | 2.4662
0.14552 | 0 | 0 | 0 | 0.14552
1.9386 | 0 | 0 | 0 | 1.9386
1.1453 | 0 | 0 | 0 | 1.1453
2.5634 | 0 | 0 | 0 | 2.5634
0.20247 | 0 | 0 | 0 | 0.20247
2.5711 | 0 | 0 | 0 | 2.5711
0.78064 | 0 | 0 | 0 | 0.78064
2.8761 | 0 | 0 | 0 | 2.8761
0.10448 | 0 | 0 | 0 | 0.10448
0.67556 | 0 | 0 | 0 | 0.67556
0.92471 | 0 | 0 | 0 | 0.92471

## 140
Load Power (kW) | Inverter Power (kW) | Inverter to Load (kW) | Inverter to Grid (kW) | Grid to Load (kW)
1.1394 | 0 | 0 | 0 | 1.1394
0.36466 | 0 | 0 | 0 | 0.36466
0.92353 | 0 | 0 | 0 | 0.92353
0.01326 | 0 | 0 | 0 | 0.01326
1.4173 | 0 | 0 | 0 | 1.4173
2.2347 | 0 | 0 | 0 | 2.2347
0.13882 | 0 | 0 | 0 | 0.13882
2.5414 | 0 | 0 | 0 | 2.5414
0.53423 | 0 | 0 | 0 | 0.53423
0.17448 | 0 | 0 | 0 | 0.17448
0.21726 | 0 | 0 | 0 | 0.21726
0.80836 | 0 | 0 | 0 | 0.80836
0.22705 | 0 | 0 | 0 | 0.22705
2.1174 | 0 | 0 | 0 | 2.1174
0.008271 | 0 | 0 | 0 | 0.008271
5.8355 | 0.44067 | 0.44067 | 0 | 5.3949
3.6517 | 1.0731 | 1.0731 | 0 | 2.5786
0.042493 | 1.7409 | 0.042493 | 1.6984 | 0
4.4954 | 2.3773 | 2.3773 | 0 | 2.1181
7.0395 | 2.939 | 2.939 | 0 | 4.1005
1.2981 | 3.4565 | 1.2981 | 2.1584 | 0
0.38675 | 3.8485 | 0.38675 | 3.4617 | 0
0.10903 | 4.1288 | 0.10903 | 4.0197 | 0
0.091078 | 4.2976 | 0.091078 | 4.2065 | 0
2.1438 | 4.333 | 2.1438 | 2.1892 | 0
0.26351 | 4.2946 | 0.26351 | 4.0311 | 0
0.18176 | 4.1008 | 0.18176 | 3.919 | 0
0.14849 | 3.8281 | 0.14849 | 3.6796 | 0
0.26572 | 3.4522 | 0.26572 | 3.1865 | 0
0.32092 | 2.9906 | 0.32092 | 2.6696 | 0
3.1896 | 2.446 | 2.446 | 0 | 0.74363
0.33814 | 1.8323 | 0.33814 | 1.4941 | 0
2.5046 | 1.2018 | 1.2018 | 0 | 1.3027
1.2354 | 0.57849 | 0.57849 | 0 | 0.65687
1.1679 | 0.092236 | 0.092236 | 0 | 1.0757
3.8591 | 0 | 0 | 0 | 3.8591
0.35006 | 0 | 0 | 0 | 0.35006
0.5762 | 0 | 0 | 0 | 0.5762
4.516 | 0 | 0 | 0 | 4.516
1.2223 | 0 | 0 | 0 | 1.2223
0.1256 | 0 | 0 | 0 | 0.1256
3.5778 | 0 | 0 | 0 | 3.5778
0.90381 | 0 | 0 | 0 | 0.90381
0.39319 | 0 | 0 | 0 | 0.39319
0.66153 | 0 | 0 | 0 | 0.66153
0.39566 | 0 | 0 | 0 | 0.39566
2.8813 | 0 | 0 | 0 | 2.8813
0.11392 | 0 | 0 | 0 | 0.11392

## 141
Load Power (kW) | Inverter Power (kW) | Inverter to Load (kW) | Inverter to Grid (kW) | Grid to Load (kW)
0.49438 | 0 | 0 | 0 | 0.49438
0.56634 | 0 | 0 | 0 | 0.56634
0.61114 | 0 | 0 | 0 | 0.61114
0.63821 | 0 | 0 | 0 | 0.63821
0.77477 | 0 | 0 | 0 | 0.77477
0.1977 | 0 | 0 | 0 | 0.1977
0.59806 | 0 | 0 | 0 | 0.59806
0.247 | 0 | 0 | 0 | 0.247
0.44175 | 0 | 0 | 0 | 0.44175
0.102 | 0 | 0 | 0 | 0.102
2.4307 | 0 | 0 | 0 | 2.4307
1.618 | 0 | 0 | 0 | 1.618
0.10977 | 0 | 0 | 0 | 0.10977
0.38276 | 0 | 0 | 0 | 0.38276
0.47883 | 0 | 0 | 0 | 0.47883
0.20633 | 0.44067 | 0.20633 | 0.23434 | 0
1.5139 | 1.0731 | 1.0731 | 0 | 0.44076
0.32047 | 1.7409 | 0.32047 | 1.4204 | 0
0.20541 | 2.3773 | 0.20541 | 2.1718 | 0
3.6733 | 2.939 | 2.939 | 0 | 0.73427
0.55006 | 3.4565 | 0.55006 | 2.9065 | 0
0.26464 | 3.8485 | 0.26464 | 3.5839 | 0
0.065619 | 4.1288 | 0.065619 | 4.0631 | 0
2.9611 | 4.2976 | 2.9611 | 1.3364 | 0
0.000718 | 4.333 | 0.000718 | 4.3323 | 0
0.69395 | 4.2946 | 0.69395 | 3.6006 | 0
1.1085 | 4.1008 | 1.1085 | 2.9923 | 0
0.59255 | 3.8281 | 0.59255 | 3.2356 | 0
1.9196 | 3.4522 | 1.9196 | 1.5327 | 0
1.9266 | 2.9906 | 1.9266 | 1.0639 | 0
0.51784 | 2.446 | 0.51784 | 1.9282 | 0
0.14667 | 1.8323 | 0.14667 | 1.6856 | 0
2.6294 | 1.2018 | 1.2018 | 0 | 1.4275
0.9947 | 0.57849 | 0.57849 | 0 | 0.41621
0.008519 | 0.092236 | 0.008519 | 0.083717 | 0
1.7709 | 0 | 0 | 0 | 1.7709
0.15449 | 0 | 0 | 0 | 0.15449
1.8602 | 0 | 0 | 0 | 1.8602
5.0398 | 0 | 0 | 0 | 5.0398
1.5644 | 0 | 0 | 0 | 1.5644
1.2013 | 0 | 0 | 0 | 1.2013
0.006079 | 0 | 0 | 0 | 0.006079
0.74568 | 0 | 0 | 0 | 0.74568
0.041149 | 0 | 0 | 0 | 0.041149
2.6726 | 0 | 0 | 0 | 2.6726
2.3924 | 0 | 0 | 0 | 2.3924
0.15768 | 0 | 0 | 0 | 0.15768
0.98543 | 0 | 0 | 0 | 0.98543

## 142
Load Power (kW) | Inverter Power (kW) | Inverter to Load (kW) | Inverter to Grid (kW) | Grid to Load (kW)
0.31105 | 0 | 0 | 0 | 0.31105
0.74401 | 0 | 0 | 0 | 0.74401
0.020546 | 0 | 0 | 0 | 0.020546
1.4407 | 0 | 0 | 0 | 1.4407
0.4889 | 0 | 0 | 0 | 0.4889
0.8056 | 0 | 0 | 0 | 0.8056
0.22323 | 0 | 0 | 0 | 0.22323
0.049269 | 0 | 0 | 0 | 0.049269
0.083624 | 0 | 0 | 0 | 0.083624
0.40467 | 0 | 0 | 0 | 0.40467
1.3862 | 0 | 0 | 0 | 1.3862
0.46405 | 0 | 0 | 0 | 0.46405
1.7864 | 0 | 0 | 0 | 1.7864
0.62744 | 0 | 0 | 0 | 0.62744
1.6352 | 0 | 0 | 0 | 1.6352
0.17343 | 0.44067 | 0.17343 | 0.26724 | 0
2.9595 | 1.0731 | 1.0731 | 0 | 1.8864
3.3015 | 1.7409 | 1.7409 | 0 | 1.5606
1.9445 | 2.3773 | 1.9445 | 0.43271 | 0
0.21549 | 2.939 | 0.21549 | 2.7235 | 0
1.9443 | 3.4565 | 1.9443 | 1.5122 | 0
0.059166 | 3.8485 | 0.059166 | 3.7893 | 0
1.2561 | 4.1288 | 1.2561 | 2.8727 | 0
0.10445 | 4.2976 | 0.10445 | 4.1931 | 0
0.92271 | 4.333 | 0.92271 | 3.4103 | 0
0.46048 | 4.2946 | 0.46048 | 3.8341 | 0
0.66611 | 4.1008 | 0.66611 | 3.4347 | 0
0.48121 | 3.8281 | 0.48121 | 3.3469 | 0
0.29381 | 3.4522 | 0.29381 | 3.1584 | 0
0.29108 | 2.9906 | 0.29108 | 2.6995 | 0
0.13339 | 2.446 | 0.13339 | 2.3126 | 0
0.33444 | 1.8323 | 0.33444 | 1.4978 | 0
0.43782 | 1.2018 | 0.43782 | 0.76402 | 0
0.14514 | 0.57849 | 0.14514 | 0.43335 | 0
2.0586 | 0.092236 | 0.092236 | 0 | 1.9664
0.84093 | 0 | 0 | 0 | 0.84093
0.13105 | 0 | 0 | 0 | 0.13105
3.2924 | 0 | 0 | 0 | 3.2924
0.39049 | 0 | 0 | 0 | 0.39049
3.2702 | 0 | 0 | 0 | 3.2702
0.59343 | 0 | 0 | 0 | 0.59343
1.4931 | 0 | 0 | 0 | 1.4931
0.42387 | 0 | 0 | 0 | 0.42387
0.25266 | 0 | 0 | 0 | 0.25266
0.39126 | 0 | 0 | 0 | 0.39126
0.80483 | 0 | 0 | 0 | 0.80483
0.051578 | 0 | 0 | 0 | 0.051578
0.70434 | 0 | 0 | 0 | 0.70434

## 143
Load Power (kW) | Inverter Power (kW) | Inverter to Load (kW) | Inverter to Grid (kW) | Grid to Load (kW)
0.20764 | 0 | 0 | 0 | 0.20764
0.85848 | 0 | 0 | 0 | 0.85848
0.66844 | 0 | 0 | 0 | 0.66844
0.12667 | 0 | 0 | 0 | 0.12667
1.8791 | 0 | 0 | 0 | 1.8791
0.12427 | 0 | 0 | 0 | 0.12427
1.601 | 0 | 0 | 0 | 1.601
0.15779 | 0 | 0 | 0 | 0.15779
0.2259 | 0 | 0 | 0 | 0.2259
1.1328 | 0 | 0 | 0 | 1.1328
1.2946 | 0 | 0 | 0 | 1.2946
0.52961 | 0 | 0 | 0 | 0.52961
0.51903 | 0 | 0 | 0 | 0.51903
0.010841 | 0 | 0 | 0 | 0.010841
0.54174 | 0 | 0 | 0 | 0.54174
0.86633 | 0.44067 | 0.44067 | 0 | 0.42566
0.183 | 1.0731 | 0.183 | 0.8901 | 0
2.4928 | 1.7409 | 1.7409 | 0 | 0.75196
0.013877 | 2.3773 | 0.013877 | 2.3634 | 0
0.31199 | 2.939 | 0.31199 | 2.627 | 0
0.23053 | 3.4565 | 0.23053 | 3.226 | 0
0.38228 | 3.8485 | 0.38228 | 3.4662 | 0
0.80433 | 4.1288 | 0.80433 | 3.3244 | 0
4.0472 | 4.2976 | 4.0472 | 0.25037 | 0
0.63507 | 4.333 | 0.63507 | 3.6979 | 0
0.38867 | 4.2946 | 0.38867 | 3.9059 | 0
1.605 | 4.1008 | 1.605 | 2.4957 | 0
0.93918 | 3.8281 | 0.93918 | 2.889 | 0
0.30411 | 3.4522 | 0.30411 | 3.1481 | 0
0.39675 | 2.9906 | 0.39675 | 2.5938 | 0
0.5065 | 2.446 | 0.5065 | 1.9395 | 0
0.44402 | 1.8323 | 0.44402 | 1.3883 | 0
0.21765 | 1.2018 | 0.21765 | 0.9842 | 0
0.43501 | 0.57849 | 0.43501 | 0.14348 | 0
0.32876 | 0.092236 | 0.092236 | 0 | 0.23652
0.92896 | 0 | 0 | 0 | 0.92896
0.33547 | 0 | 0 | 0 | 0.33547
0.99087 | 0 | 0 | 0 | 0.99087
0.13877 | 0 | 0 | 0 | 0.13877
5.6969 | 0 | 0 | 0 | 5.6969
1.5582 | 0 | 0 | 0 | 1.5582
0.25849 | 0 | 0 | 0 | 0.25849
5.6506 | 0 | 0 | 0 | 5.6506
0.79622 | 0 | 0 | 0 | 0.79622
1.4839 | 0 | 0 | 0 | 1.4839
1.2519 | 0 | 0 | 0 | 1.2519
2.0496 | 0 | 0 | 0 | 2.0496
0.83534 | 0 | 0 | 0 | 0.83534

## 144
Load Power (kW) | Inverter Power (kW) | Inverter to Load (kW) | Inverter to Grid (kW) | Grid to Load (kW)
0.58043 | 0 | 0 | 0 | 0.58043
0.56525 | 0 | 0 | 0 | 0.56525
0.34715 | 0 | 0 | 0 | 0.34715
0.63103 | 0 | 0 | 0 | 0.63103
0.018854 | 0 | 0 | 0 | 0.018854
0.69151 | 0 | 0 | 0 | 0.69151
0.46599 | 0 | 0 | 0 | 0.46599
0.22503 | 0 | 0 | 0 | 0.22503
0.37534 | 0 | 0 | 0 | 0.37534
0.32667 | 0 | 0 | 0 | 0.32667
0.22655 | 0 | 0 | 0 | 0.22655
0.40254 | 0 | 0 | 0 | 0.40254
0.25777 | 0 | 0 | 0 | 0.25777
0.55999 | 0 | 0 | 0 | 0.55999
0.31385 | 0 | 0 | 0 | 0.31385
0.034513 | 0.44067 | 0.034513 | 0.40616 | 0
1.7564 | 1.0731 | 1.0731 | 0 | 0.68332
3.0691 | 1.7409 | 1.7409 | 0 | 1.3283
0.30057 | 2.3773 | 0.30057 | 2.0767 | 0
0.72314 | 2.939 | 0.72314 | 2.2159 | 0
0.22911 | 3.4565 | 0.22911 | 3.2274 | 0
0.67469 | 3.8485 | 0.67469 | 3.1738 | 0
0.025517 | 4.1288 | 0.025517 | 4.1032 | 0
0.56376 | 4.2976 | 0.56376 | 3.7338 | 0
0.14803 | 4.333 | 0.14803 | 4.185 | 0
1.0796 | 4.2946 | 1.0796 | 3.215 | 0
0.026782 | 4.1008 | 0.026782 | 4.074 | 0
0.33615 | 3.8281 | 0.33615 | 3.492 | 0
0.62641 | 3.4522 | 0.62641 | 2.8258 | 0
0.39783 | 2.9906 | 0.39783 | 2.5927 | 0
2.6598 | 2.446 | 2.446 | 0 | 0.21381
5.5717 | 1.8323 | 1.8323 | 0 | 3.7394
0.11468 | 1.2018 | 0.11468 | 1.0872 | 0
0.088721 | 0.57849 | 0.088721 | 0.48977 | 0
0.34066 | 0.092236 | 0.092236 | 0 | 0.24842
2.3563 | 0 | 0 | 0 | 2.3563
1.9373 | 0 | 0 | 0 | 1.9373
0.30152 | 0 | 0 | 0 | 0.30152
0.24484 | 0 | 0 | 0 | 0.24484
0.50666 | 0 | 0 | 0 | 0.50666
0.062627 | 0 | 0 | 0 | 0.062627
0.94846 | 0 | 0 | 0 | 0.94846
0.26583 | 0 | 0 | 0 | 0.26583
1.113 | 0 | 0 | 0 | 1.113
0.16041 | 0 | 0 | 0 | 0.16041
0.10186 | 0 | 0 | 0 | 0.10186
0.38949 | 0 | 0 | 0 | 0.38949
1.0098 | 0 | 0 | 0 | 1.0098

## 145
Load Power (kW) | Inverter Power (kW) | Inverter to Load (kW) | Inverter to Grid (kW) | Grid to Load (kW)
0.082622 | 0 | 0 | 0 | 0.082622
0.54515 | 0 | 0 | 0 | 0.54515
0.58276 | 0 | 0 | 0 | 0.58276
1.0641 | 0 | 0 | 0 | 1.0641
1.7274 | 0 | 0 | 0 | 1.7274
1.8418 | 0 | 0 | 0 | 1.8418
0.4179 | 0 | 0 | 0 | 0.4179
1.4748 | 0 | 0 | 0 | 1.4748
0.15598 | 0 | 0 | 0 | 0.15598
0.66077 | 0 | 0 | 0 | 0.66077
0.84175 | 0 | 0 | 0 | 0.84175
0.28892 | 0 | 0 | 0 | 0.28892
0.29792 | 0 | 0 | 0 | 0.29792
1.7986 | 0 | 0 | 0 | 1.7986
0.077716 | 0 | 0 | 0 | 0.077716
0.026071 | 0.44067 | 0.026071 | 0.4146 | 0
1.4947 | 1.0731 | 1.0731 | 0 | 0.42163
0.54437 | 1.7409 | 0.54437 | 1.1965 | 0
0.27885 | 2.3773 | 0.27885 | 2.0984 | 0
0.24577 | 2.939 | 0.24577 | 2.6932 | 0
1.5234 | 3.4565 | 1.5234 | 1.9331 | 0
0.95023 | 3.8485 | 0.95023 | 2.8983 | 0
3.5339 | 4.1288 | 3.5339 | 0.59488 | 0
0.30315 | 4.2976 | 0.30315 | 3.9944 | 0
0.5575 | 4.333 | 0.5575 | 3.7755 | 0
0.12549 | 4.2946 | 0.12549 | 4.1691 | 0
1.5432 | 4.1008 | 1.5432 | 2.5575 | 0
0.14749 | 3.8281 | 0.14749 | 3.6806 | 0
0.42176 | 3.4522 | 0.42176 | 3.0305 | 0
0.007116 | 2.9906 | 0.007116 | 2.9834 | 0
0.08616 | 2.446 | 0.08616 | 2.3598 | 0
2.8923 | 1.8323 | 1.8323 | 0 | 1.06
0.057554 | 1.2018 | 0.057554 | 1.1443 | 0
0.4202 | 0.57849 | 0.4202 | 0.15829 | 0
0.23002 | 0.092236 | 0.092236 | 0 | 0.13779
2.0757 | 0 | 0 | 0 | 2.0757
0.53049 | 0 | 0 | 0 | 0.53049
1.9472 | 0 | 0 | 0 | 1.9472
0.22755 | 0 | 0 | 0 | 0.22755
1.4967 | 0 | 0 | 0 | 1.4967
2.3048 | 0 | 0 | 0 | 2.3048
1.9249 | 0 | 0 | 0 | 1.9249
0.032527 | 0 | 0 | 0 | 0.032527
2.6716 | 0 | 0 | 0 | 2.6716
1.4334 | 0 | 0 | 0 | 1.4334
0.07315 | 0 | 0 | 0 | 0.07315
0.25581 | 0 | 0 | 0 | 0.25581
0.28843 | 0 | 0 | 0 | 0.28843

## 146
Load Power (kW) | Inverter Power (kW) | Inverter to Load (kW) | Inverter to Grid (kW) | Grid to Load (kW)
0.79582 | 0 | 0 | 0 | 0.79582
1.0158 | 0 | 0 | 0 | 1.0158
0.37691 | 0 | 0 | 0 | 0.37691
0.99201 | 0 | 0 | 0 | 0.99201
0.32951 | 0 | 0 | 0 | 0.32951
0.66688 | 0 | 0 | 0 | 0.66688
0.20508 | 0 | 0 | 0 | 0.20508
0.078951 | 0 | 0 | 0 | 0.078951
0.13952 | 0 | 0 | 0 | 0.13952
0.23606 | 0 | 0 | 0 | 0.23606
0.15505 | 0 | 0 | 0 | 0.15505
0.22207 | 0 | 0 | 0 | 0.22207
1.4862 | 0 | 0 | 0 | 1.4862
0.008625 | 0 | 0 | 0 | 0.008625
5.5911 | 0 | 0 | 0 | 5.5911
0.000407 | 0.44067 | 0.000407 | 0.44027 | 0
0.19018 | 1.0731 | 0.19018 | 0.88292 | 0
3.9681 | 1.7409 | 1.7409 | 0 | 2.2273
2.1532 | 2.3773 | 2.1532 | 0.22403 | 0
0.23474 | 2.939 | 0.23474 | 2.7043 | 0
2.6666 | 3.4565 | 2.6666 | 0.78992 | 0
0.31548 | 3.8485 | 0.31548 | 3.533 | 0
2.6292 | 4.1288 | 2.6292 | 1.4995 | 0
1.0891 | 4.2976 | 1.0891 | 3.2084 | 0
3.1518 | 4.333 | 3.1518 | 1.1812 | 0
0.016966 | 4.2946 | 0.016966 | 4.2776 | 0
0.42256 | 4.1008 | 0.42256 | 3.6782 | 0
0.98124 | 3.8281 | 0.98124 | 2.8469 | 0
2.17 | 3.4522 | 2.17 | 1.2822 | 0
0.025767 | 2.9906 | 0.025767 | 2.9648 | 0
0.3414 | 2.446 | 0.3414 | 2.1046 | 0
0.31598 | 1.8323 | 0.31598 | 1.5163 | 0
0.1196 | 1.2018 | 0.1196 | 1.0823 | 0
2.228 | 0.57849 | 0.57849 | 0 | 1.6495
0.041234 | 0.092236 | 0.041234 | 0.051002 | 0
0.42141 | 0 | 0 | 0 | 0.42141
5.5508 | 0 | 0 | 0 | 5.5508
0.46077 | 0 | 0 | 0 | 0.46077
3.1724 | 0 | 0 | 0 | 3.1724
5.3875 | 0 | 0 | 0 | 5.3875
3.2427 | 0 | 0 | 0 | 3.2427
1.2883 | 0 | 0 | 0 | 1.2883
1.1585 | 0 | 0 | 0 | 1.1585
0.060101 | 0 | 0 | 0 | 0.060101
3.5582 | 0 | 0 | 0 | 3.5582
0.60187 | 0 | 0 | 0 | 0.60187
0.064929 | 0 | 0 | 0 | 0.064929
0.43 | 0 | 0 | 0 | 0.43

## 147
Load Power (kW) | Inverter Power (kW) | Inverter to Load (kW) | Inverter to Grid (kW) | Grid to Load (kW)
0.88139 | 0 | 0 | 0 | 0.88139
0.11292 | 0 | 0 | 0 | 0.11292
0.52457 | 0 | 0 | 0 | 0.52457
0.17785 | 0 | 0 | 0 | 0.17785
0.48917 | 0 | 0 | 0 | 0.48917
0.67902 | 0 | 0 | 0 | 0.67902
0.91783 | 0 | 0 | 0 | 0.91783
0.070725 | 0 | 0 | 0 | 0.070725
0.05253 | 0 | 0 | 0 | 0.05253
1.9985 | 0 | 0 | 0 | 1.9985
0.087557 | 0 | 0 | 0 | 0.087557
0.58112 | 0 | 0 | 0 | 0.58112
0.96609 | 0 | 0 | 0 | 0.96609
1.4684 | 0 | 0 | 0 | 1.4684
0.071047 | 0 | 0 | 0 | 0.071047
0.79043 | 0.44067 | 0.44067 | 0 | 0.34976
0.23706 | 1.0731 | 0.23706 | 0.83603 | 0
1.4535 | 1.7409 | 1.4535 | 0.28732 | 0
0.071133 | 2.3773 | 0.071133 | 2.3061 | 0
0.41846 | 2.939 | 0.41846 | 2.5206 | 0
0.24027 | 3.4565 | 0.24027 | 3.2163 | 0
0.2068 | 3.8485 | 0.2068 | 3.6417 | 0
0.87861 | 4.1288 | 0.87861 | 3.2502 | 0
0.7522 | 4.2976 | 0.7522 | 3.5454 | 0
3.3815 | 4.333 | 3.3815 | 0.95148 | 0
0.64325 | 4.2946 | 0.64325 | 3.6513 | 0
0.048908 | 4.1008 | 0.048908 | 4.0519 | 0
0.94884 | 3.8281 | 0.94884 | 2.8793 | 0
0.14361 | 3.4522 | 0.14361 | 3.3086 | 0
0.1488 | 2.9906 | 0.1488 | 2.8418 | 0
0.68961 | 2.446 | 0.68961 | 1.7564 | 0
0.50631 | 1.8323 | 0.50631 | 1.326 | 0
2.3765 | 1.2018 | 1.2018 | 0 | 1.1747
0.34962 | 0.57849 | 0.34962 | 0.22887 | 0
0.62794 | 0.092236 | 0.092236 | 0 | 0.53571
1.0676 | 0 | 0 | 0 | 1.0676
3.0072 | 0 | 0 | 0 | 3.0072
1.5248 | 0 | 0 | 0 | 1.5248
0.25161 | 0 | 0 | 0 | 0.25161
0.64058 | 0 | 0 | 0 | 0.64058
1.5075 | 0 | 0 | 0 | 1.5075
4.2777 | 0 | 0 | 0 | 4.2777
4.979 | 0 | 0 | 0 | 4.979
0.67138 | 0 | 0 | 0 | 0.67138
3.5044 | 0 | 0 | 0 | 3.5044
3.7985 | 0 | 0 | 0 | 3.7985
0.07564 | 0 | 0 | 0 | 0.07564
1.2282 | 0 | 0 | 0 | 1.2282

## 148
Load Power (kW) | Inverter Power (kW) | Inverter to Load (kW) | Inverter to Grid (kW) | Grid to Load (kW)
0.086972 | 0 | 0 | 0 | 0.086972
4.1922 | 0 | 0 | 0 | 4.1922
1.0941 | 0 | 0 | 0 | 1.0941
0.14901 | 0 | 0 | 0 | 0.14901
0.21725 | 0 | 0 | 0 | 0.21725
0.16337 | 0 | 0 | 0 | 0.16337
0.8576 | 0 | 0 | 0 | 0.8576
0.063711 | 0 | 0 | 0 | 0.063711
0.58497 | 0 | 0 | 0 | 0.58497
0.13784 | 0 | 0 | 0 | 0.13784
0.013579 | 0 | 0 | 0 | 0.013579
1.3254 | 0 | 0 | 0 | 1.3254
0.099553 | 0 | 0 | 0 | 0.099553
0.059594 | 0 | 0 | 0 | 0.059594
0.000472 | 0 | 0 | 0 | 0.000472
0.031489 | 0.44067 | 0.031489 | 0.40918 | 0
2.2259 | 1.0731 | 1.0731 | 0 | 1.1528
0.20421 | 1.7409 | 0.20421 | 1.5366 | 0
4.171 | 2.3773 | 2.3773 | 0 | 1.7938
0.63582 | 2.939 | 0.63582 | 2.3032 | 0
0.077198 | 3.4565 | 0.077198 | 3.3793 | 0
3.1132 | 3.8485 | 3.1132 | 0.7353 | 0
0.1741 | 4.1288 | 0.1741 | 3.9547 | 0
0.10777 | 4.2976 | 0.10777 | 4.1898 | 0
2.0246 | 4.333 | 2.0246 | 2.3084 | 0
0.45558 | 4.2946 | 0.45558 | 3.839 | 0
1.2709 | 4.1008 | 1.2709 | 2.8299 | 0
1.0073 | 3.8281 | 1.0073 | 2.8209 | 0
1.2035 | 3.4522 | 1.2035 | 2.2488 | 0
1.4006 | 2.9906 | 1.4006 | 1.59 | 0
1.5824 | 2.446 | 1.5824 | 0.86356 | 0
1.1283 | 1.8323 | 1.1283 | 0.70393 | 0
0.046129 | 1.2018 | 0.046129 | 1.1557 | 0
0.095889 | 0.57849 | 0.095889 | 0.4826 | 0
1.315 | 0.092236 | 0.092236 | 0 | 1.2227
0.016695 | 0 | 0 | 0 | 0.016695
0.41267 | 0 | 0 | 0 | 0.41267
1.5515 | 0 | 0 | 0 | 1.5515
0.15041 | 0 | 0 | 0 | 0.15041
1.8022 | 0 | 0 | 0 | 1.8022
0.41348 | 0 | 0 | 0 | 0.41348
1.2108 | 0 | 0 | 0 | 1.2108
1.2868 | 0 | 0 | 0 | 1.2868
0.6592 | 0 | 0 | 0 | 0.6592
0.28542 | 0 | 0 | 0 | 0.28542
3.4759 | 0 | 0 | 0 | 3.4759
4.2943 | 0 | 0 | 0 | 4.2943
0.84666 | 0 | 0 | 0 | 0.84666

## 149
Load Power (kW) | Inverter Power (kW) | Inverter to Load (kW) | Inverter to Grid (kW) | Grid to Load (kW)
0.55009 | 0 | 0 | 0 | 0.55009
0.022186 | 0 | 0 | 0 | 0.022186
0.22665 | 0 | 0 | 0 | 0.22665
2.2825 | 0 | 0 | 0 | 2.2825
0.077681 | 0 | 0 | 0 | 0.077681
0.29918 | 0 | 0 | 0 | 0.29918
1.2556 | 0 | 0 | 0 | 1.2556
0.128 | 0 | 0 | 0 | 0.128
0.34356 | 0 | 0 | 0 | 0.34356
0.043526 | 0 | 0 | 0 | 0.043526
0.32839 | 0 | 0 | 0 | 0.32839
0.37344 | 0 | 0 | 0 | 0.37344
0.44354 | 0 | 0 | 0 | 0.44354
0.012725 | 0 | 0 | 0 | 0.012725
1.7246 | 0 | 0 | 0 | 1.7246
1.6876 | 0.44067 | 0.44067 | 0 | 1.2469
0.13093 | 1.0731 | 0.13093 | 0.94217 | 0
1.2221 | 1.7409 | 1.2221 | 0.51876 | 0
0.15213 | 2.3773 | 0.15213 | 2.2251 | 0
0.38211 | 2.939 | 0.38211 | 2.5569 | 0
1.0805 | 3.4565 | 1.0805 | 2.376 | 0
1.7346 | 3.8485 | 1.7346 | 2.1139 | 0
0.71056 | 4.1288 | 0.71056 | 3.4182 | 0
0.49422 | 4.2976 | 0.49422 | 3.8034 | 0
0.25529 | 4.333 | 0.25529 | 4.0777 | 0
1.544 | 4.2946 | 1.544 | 2.7506 | 0
0.45575 | 4.1008 | 0.45575 | 3.645 | 0
0.068642 | 3.8281 | 0.068642 | 3.7595 | 0
0.70087 | 3.4522 | 0.70087 | 2.7514 | 0
0.22145 | 2.9906 | 0.22145 | 2.7691 | 0
5.1641 | 2.446 | 2.446 | 0 | 2.7181
0.37393 | 1.8323 | 0.37393 | 1.4583 | 0
0.337 | 1.2018 | 0.337 | 0.86485 | 0
0.9884 | 0.57849 | 0.57849 | 0 | 0.40991
0.13993 | 0.092236 | 0.092236 | 0 | 0.04769
1.3405 | 0 | 0 | 0 | 1.3405
0.89315 | 0 | 0 | 0 | 0.89315
1.841 | 0 | 0 | 0 | 1.841
4.8193 | 0 | 0 | 0 | 4.8193
0.14204 | 0 | 0 | 0 | 0.14204
2.0457 | 0 | 0 | 0 | 2.0457
1.1329 | 0 | 0 | 0 | 1.1329
0.066444 | 0 | 0 | 0 | 0.066444
0.49972 | 0 | 0 | 0 | 0.49972
2.0573 | 0 | 0 | 0 | 2.0573
3.3147 | 0 | 0 | 0 | 3.3147
0.25161 | 0 | 0 | 0 | 0.25161
1.353 | 0 | 0 | 0 | 1.353

## 150
Load Power (kW) | Inverter Power (kW) | Inverter to Load (kW) | Inverter to Grid (kW) | Grid to Load (kW)
0.0085 | 0 | 0 | 0 | 0.0085
0.055936 | 0 | 0 | 0 | 0.055936
1.7524 | 0 | 0 | 0 | 1.7524
1.4434 | 0 | 0 | 0 | 1.4434
0.56769 | 0 | 0 | 0 | 0.56769
0.39987 | 0 | 0 | 0 | 0.39987
0.38517 | 0 | 0 | 0 | 0.38517
0.12892 | 0 | 0 | 0 | 0.12892
0.083627 | 0 | 0 | 0 | 0.083627
2.0252 | 0 | 0 | 0 | 2.0252
0.058167 | 0 | 0 | 0 | 0.058167
2.8982 | 0 | 0 | 0 | 2.8982
0.20126 | 0 | 0 | 0 | 0.20126
0.091111 | 0 | 0 | 0 | 0.091111
0.53711 | 0 | 0 | 0 | 0.53711
0.66613 | 0.44067 | 0.44067 | 0 | 0.22546
0.10556 | 1.0731 | 0.10556 | 0.96754 | 0
2.8668 | 1.7409 | 1.7409 | 0 | 1.1259
0.31073 | 2.3773 | 0.31073 | 2.0665 | 0
0.005379 | 2.939 | 0.005379 | 2.9336 | 0
0.34966 | 3.4565 | 0.34966 | 3.1069 | 0
0.65241 | 3.8485 | 0.65241 | 3.1961 | 0
0.69093 | 4.1288 | 0.69093 | 3.4378 | 0
1.0989 | 4.2976 | 1.0989 | 3.1987 | 0
1.3811 | 4.333 | 1.3811 | 2.952 | 0
0.002706 | 4.2946 | 0.002706 | 4.2919 | 0
4.8819 | 4.1008 | 4.1008 | 0 | 0.78107
0.012065 | 3.8281 | 0.012065 | 3.8161 | 0
0.026603 | 3.4522 | 0.026603 | 3.4256 | 0
1.73 | 2.9906 | 1.73 | 1.2606 | 0
2.1214 | 2.446 | 2.1214 | 0.32464 | 0
0.41517 | 1.8323 | 0.41517 | 1.4171 | 0
1.4013 | 1.2018 | 1.2018 | 0 | 0.19949
0.74973 | 0.57849 | 0.57849 | 0 | 0.17124
0.72747 | 0.092236 | 0.092236 | 0 | 0.63523
0.092902 | 0 | 0 | 0 | 0.092902
1.7345 | 0 | 0 | 0 | 1.7345
1.3608 | 0 | 0 | 0 | 1.3608
0.673 | 0 | 0 | 0 | 0.673
1.6767 | 0 | 0 | 0 | 1.6767
0.38554 | 0 | 0 | 0 | 0.38554
3.6298 | 0 | 0 | 0 | 3.6298
0.791 | 0 | 0 | 0 | 0.791
0.35694 | 0 | 0 | 0 | 0.35694
1.7291 | 0 | 0 | 0 | 1.7291
0.75453 | 0 | 0 | 0 | 0.75453
1.3366 | 0 | 0 | 0 | 1.3366
2.369 | 0 | 0 | 0 | 2.369

## 151
Load Power (kW) | Inverter Power (kW) | Inverter to Load (kW) | Inverter to Grid (kW) | Grid to Load (kW)
0.047592 | 0 | 0 | 0 | 0.047592
1.3806 | 0 | 0 | 0 | 1.3806
0.84196 | 0 | 0 | 0 | 0.84196
0.11742 | 0 | 0 | 0 | 0.11742
0.43395 | 0 | 0 | 0 | 0.43395
0.26894 | 0 | 0 | 0 | 0.26894
0.75834 | 0 | 0 | 0 | 0.75834
0.23043 | 0 | 0 | 0 | 0.23043
0.32377 | 0 | 0 | 0 | 0.32377
0.52791 | 0 | 0 | 0 | 0.52791
2.0028 | 0 | 0 | 0 | 2.0028
6.3924 | 0 | 0 | 0 | 6.3924
0.25339 | 0 | 0 | 0 | 0.25339
1.8147 | 0 | 0 | 0 | 1.8147
0.14008 | 0 | 0 | 0 | 0.14008
0.19033 | 0.44067 | 0.19033 | 0.25034 | 0
1e-06 | 1.0731 | 1e-06 | 1.0731 | 0
0.04435 | 1.7409 | 0.04435 | 1.6965 | 0
1.4665 | 2.3773 | 1.4665 | 0.9108 | 0
0.23338 | 2.939 | 0.23338 | 2.7056 | 0
2.6435 | 3.4565 | 2.6435 | 0.81301 | 0
0.92924 | 3.8485 | 0.92924 | 2.9193 | 0
1.3314 | 4.1288 | 1.3314 | 2.7974 | 0
0.33035 | 4.2976 | 0.33035 | 3.9672 | 0
0.25329 | 4.333 | 0.25329 | 4.0797 | 0
0.37807 | 4.2946 | 0.37807 | 3.9165 | 0
0.43567 | 4.1008 | 0.43567 | 3.6651 | 0
0.28042 | 3.8281 | 0.28042 | 3.5477 | 0
3.204 | 3.4522 | 3.204 | 0.24822 | 0
0.35231 | 2.9906 | 0.35231 | 2.6382 | 0
0.072667 | 2.446 | 0.072667 | 2.3733 | 0
0.51005 | 1.8323 | 0.51005 | 1.3222 | 0
4.1004 | 1.2018 | 1.2018 | 0 | 2.8986
0.21016 | 0.57849 | 0.21016 | 0.36833 | 0
0.099379 | 0.092236 | 0.092236 | 0 | 0.007143
1.6939 | 0 | 0 | 0 | 1.6939
0.57727 | 0 | 0 | 0 | 0.57727
2.3425 | 0 | 0 | 0 | 2.3425
7.1469 | 0 | 0 | 0 | 7.1469
0.096513 | 0 | 0 | 0 | 0.096513
0.40104 | 0 | 0 | 0 | 0.40104
0.48795 | 0 | 0 | 0 | 0.48795
0.28132 | 0 | 0 | 0 | 0.28132
1.4415 | 0 | 0 | 0 | 1.4415
2.8193 | 0 | 0 | 0 | 2.8193
0.075058 | 0 | 0 | 0 | 0.075058
1.1694 | 0 | 0 | 0 | 1.1694
0.94547 | 0 | 0 | 0 | 0.94547

## 152
Load Power (kW) | Inverter Power (kW) | Inverter to Load (kW) | Inverter to Grid (kW) | Grid to Load (kW)
0.92183 | 0 | 0 | 0 | 0.92183
0.13587 | 0 | 0 | 0 | 0.13587
1.1506 | 0 | 0 | 0 | 1.1506
0.13795 | 0 | 0 | 0 | 0.13795
1.0128 | 0 | 0 | 0 | 1.0128
0.1006 | 0 | 0 | 0 | 0.1006
0.6742 | 0 | 0 | 0 | 0.6742
0.71407 | 0 | 0 | 0 | 0.71407
0.068929 | 0 | 0 | 0 | 0.068929
0.26344 | 0 | 0 | 0 | 0.26344
0.00017 | 0 | 0 | 0 | 0.00017
1.7294 | 0 | 0 | 0 | 1.7294
0.33647 | 0 | 0 | 0 | 0.33647
0.2399 | 0 | 0 | 0 | 0.2399
0.51413 | 0 | 0 | 0 | 0.51413
3.6886 | 0.44067 | 0.44067 | 0 | 3.2479
0.018082 | 1.0731 | 0.018082 | 1.055 | 0
1.0565 | 1.7409 | 1.0565 | 0.68439 | 0
0.21575 | 2.3773 | 0.21575 | 2.1615 | 0
3.8516 | 2.939 | 2.939 | 0 | 0.91262
1.4145 | 3.4565 | 1.4145 | 2.042 | 0
2.1591 | 3.8485 | 2.1591 | 1.6894 | 0
1.4833 | 4.1288 | 1.4833 | 2.6454 | 0
0.26574 | 4.2976 | 0.26574 | 4.0318 | 0
0.53997 | 4.333 | 0.53997 | 3.793 | 0
0.18976 | 4.2946 | 0.18976 | 4.1048 | 0
0.41527 | 4.1008 | 0.41527 | 3.6855 | 0
0.061209 | 3.8281 | 0.061209 | 3.7669 | 0
3.3 | 3.4522 | 3.3 | 0.15223 | 0
0.46811 | 2.9906 | 0.46811 | 2.5224 | 0
0.2323 | 2.446 | 0.2323 | 2.2137 | 0
0.32891 | 1.8323 | 0.32891 | 1.5034 | 0
0.74325 | 1.2018 | 0.74325 | 0.45859 | 0
1.6448 | 0.57849 | 0.57849 | 0 | 1.0663
0.54025 | 0.092236 | 0.092236 | 0 | 0.44801
1.5206 | 0 | 0 | 0 | 1.5206
0.42965 | 0 | 0 | 0 | 0.42965
0.71182 | 0 | 0 | 0 | 0.71182
0.17882 | 0 | 0 | 0 | 0.17882
0.073744 | 0 | 0 | 0 | 0.073744
0.40358 | 0 | 0 | 0 | 0.40358
0.12306 | 0 | 0 | 0 | 0.12306
0.056615 | 0 | 0 | 0 | 0.056615
0.2682 | 0 | 0 | 0 | 0.2682
2.7918 | 0 | 0 | 0 | 2.7918
3.4341 | 0 | 0 | 0 | 3.4341
1.893 | 0 | 0 | 0 | 1.893
0.16656 | 0 | 0 | 0 | 0.16656

## 153
Load Power (kW) | Inverter Power (kW) | Inverter to Load (kW) | Inverter to Grid (kW) | Grid to Load (kW)
0.15885 | 0 | 0 | 0 | 0.15885
1.0276 | 0 | 0 | 0 | 1.0276
0.1143 | 0 | 0 | 0 | 0.1143
0.49559 | 0 | 0 | 0 | 0.49559
0.42863 | 0 | 0 | 0 | 0.42863
0.19397 | 0 | 0 | 0 | 0.19397
0.11198 | 0 | 0 | 0 | 0.11198
0.63177 | 0 | 0 | 0 | 0.63177
0.44318 | 0 | 0 | 0 | 0.44318
1.8628 | 0 | 0 | 0 | 1.8628
0.071327 | 0 | 0 | 0 | 0.071327
1.1295 | 0 | 0 | 0 | 1.1295
1.0458 | 0 | 0 | 0 | 1.0458
0.28073 | 0 | 0 | 0 | 0.28073
0.4139 | 0 | 0 | 0 | 0.4139
1.6631 | 0.44067 | 0.44067 | 0 | 1.2224
0.012645 | 1.0731 | 0.012645 | 1.0605 | 0
0.025605 | 1.7409 | 0.025605 | 1.7152 | 0
1.5929 | 2.3773 | 1.5929 | 0.78435 | 0
0.41384 | 2.939 | 0.41384 | 2.5252 | 0
0.84307 | 3.4565 | 0.84307 | 2.6135 | 0
0.042204 | 3.8485 | 0.042204 | 3.8063 | 0
0.19459 | 4.1288 | 0.19459 | 3.9342 | 0
1.4648 | 4.2976 | 1.4648 | 2.8327 | 0
2.0651 | 4.333 | 2.0651 | 2.2679 | 0
1.2758 | 4.2946 | 1.2758 | 3.0187 | 0
6.7959 | 4.1008 | 4.1008 | 0 | 2.6951
0.27989 | 3.8281 | 0.27989 | 3.5482 | 0
0.00488 | 3.4522 | 0.00488 | 3.4473 | 0
0.30368 | 2.9906 | 0.30368 | 2.6869 | 0
0.027483 | 2.446 | 0.027483 | 2.4185 | 0
1.5529 | 1.8323 | 1.5529 | 0.27936 | 0
7.1461 | 1.2018 | 1.2018 | 0 | 5.9443
4.1202 | 0.57849 | 0.57849 | 0 | 3.5417
0.83844 | 0.092236 | 0.092236 | 0 | 0.7462
1.2525 | 0 | 0 | 0 | 1.2525
1.0464 | 0 | 0 | 0 | 1.0464
6.0636 | 0 | 0 | 0 | 6.0636
0.86333 | 0 | 0 | 0 | 0.86333
0.30917 | 0 | 0 | 0 | 0.30917
0.10197 | 0 | 0 | 0 | 0.10197
0.92184 | 0 | 0 | 0 | 0.92184
0.82745 | 0 | 0 | 0 | 0.82745
0.77694 | 0 | 0 | 0 | 0.77694
0.49289 | 0 | 0 | 0 | 0.49289
0.57663 | 0 | 0 | 0 | 0.57663
2.443 | 0 | 0 | 0 | 2.443
2.4689 | 0 | 0 | 0 | 2.4689

## 154
Load Power (kW) | Inverter Power (kW) | Inverter to Load (kW) | Inverter to Grid (kW) | Grid to Load (kW)
0.58296 | 0 | 0 | 0 | 0.58296
0.075198 | 0 | 0 | 0 | 0.075198
1.7147 | 0 | 0 | 0 | 1.7147
0.72721 | 0 | 0 | 0 | 0.72721
0.16306 | 0 | 0 | 0 | 0.16306
0.56012 | 0 | 0 | 0 | 0.56012
0.25304 | 0 | 0 | 0 | 0.25304
0.2191 | 0 | 0 | 0 | 0.2191
0.82802 | 0 | 0 | 0 | 0.82802
2.2442 | 0 | 0 | 0 | 2.2442
0.11746 | 0 | 0 | 0 | 0.11746
1.0637 | 0 | 0 | 0 | 1.0637
0.14511 | 0 | 0 | 0 | 0.14511
1.1756 | 0 | 0 | 0 | 1.1756
0.80171 | 0 | 0 | 0 | 0.80171
0.35853 | 0.44067 | 0.35853 | 0.082143 | 0
5.1412 | 1.0731 | 1.0731 | 0 | 4.0681
1.5804 | 1.7409 | 1.5804 | 0.16048 | 0
2.35 | 2.3773 | 2.35 | 0.027204 | 0
0.1511 | 2.939 | 0.1511 | 2.7879 | 0
0.17939 | 3.4565 | 0.17939 | 3.2771 | 0
0.55263 | 3.8485 | 0.55263 | 3.2959 | 0
0.79942 | 4.1288 | 0.79942 | 3.3293 | 0
0.58627 | 4.2976 | 0.58627 | 3.7113 | 0
0.78752 | 4.333 | 0.78752 | 3.5455 | 0
1.1982 | 4.2946 | 1.1982 | 3.0964 | 0
0.38215 | 4.1008 | 0.38215 | 3.7186 | 0
0.21656 | 3.8281 | 0.21656 | 3.6116 | 0
1.5432 | 3.4522 | 1.5432 | 1.909 | 0
0.041877 | 2.9906 | 0.041877 | 2.9487 | 0
0.4962 | 2.446 | 0.4962 | 1.9498 | 0
2.6424 | 1.8323 | 1.8323 | 0 | 0.81017
0.38704 | 1.2018 | 0.38704 | 0.81481 | 0
0.45609 | 0.57849 | 0.45609 | 0.1224 | 0
0.1569 | 0.092236 | 0.092236 | 0 | 0.064661
1.5056 | 0 | 0 | 0 | 1.5056
0.041725 | 0 | 0 | 0 | 0.041725
2.7905 | 0 | 0 | 0 | 2.7905
0.54237 | 0 | 0 | 0 | 0.54237
0.62602 | 0 | 0 | 0 | 0.62602
0.31639 | 0 | 0 | 0 | 0.31639
0.11975 | 0 | 0 | 0 | 0.11975
0.12519 | 0 | 0 | 0 | 0.12519
0.20695 | 0 | 0 | 0 | 0.20695
0.57998 | 0 | 0 | 0 | 0.57998
1.5538 | 0 | 0 | 0 | 1.5538
8.0932 | 0 | 0 | 0 | 8.0932
1.8296 | 0 | 0 | 0 | 1.8296

## 155
Load Power (kW) | Inverter Power (kW) | Inverter to Load (kW) | Inverter to Grid (kW) | Grid to Load (kW)
0.18935 | 0 | 0 | 0 | 0.18935
0.16954 | 0 | 0 | 0 | 0.16954
1.7723 | 0 | 0 | 0 | 1.7723
0.009283 | 0 | 0 | 0 | 0.009283
0.58104 | 0 | 0 | 0 | 0.58104
0.47 | 0 | 0 | 0 | 0.47
0.091384 | 0 | 0 | 0 | 0.091384
0.16011 | 0 | 0 | 0 | 0.16011
0.50255 | 0 | 0 | 0 | 0.50255
1.0117 | 0 | 0 | 0 | 1.0117
0.44755 | 0 | 0 | 0 | 0.44755
0.18788 | 0 | 0 | 0 | 0.18788
1.494 | 0 | 0 | 0 | 1.494
0.12984 | 0 | 0 | 0 | 0.12984
3.0578 | 0 | 0 | 0 | 3.0578
4.5093 | 0.44067 | 0.44067 | 0 | 4.0686
0.020538 | 1.0731 | 0.020538 | 1.0526 | 0
0.50333 | 1.7409 | 0.50333 | 1.2375 | 0
0.71516 | 2.3773 | 0.71516 | 1.6621 | 0
0.33567 | 2.939 | 0.33567 | 2.6034 | 0
4.7071 | 3.4565 | 3.4565 | 0 | 1.2506
1.5963 | 3.8485 | 1.5963 | 2.2522 | 0
0.51257 | 4.1288 | 0.51257 | 3.6162 | 0
1.5371 | 4.2976 | 1.5371 | 2.7605 | 0
0.050789 | 4.333 | 0.050789 | 4.2822 | 0
0.2336 | 4.2946 | 0.2336 | 4.061 | 0
2.5469 | 4.1008 | 2.5469 | 1.5539 | 0
1.4121 | 3.8281 | 1.4121 | 2.416 | 0
0.32395 | 3.4522 | 0.32395 | 3.1283 | 0
0.37589 | 2.9906 | 0.37589 | 2.6147 | 0
1.0805 | 2.446 | 1.0805 | 1.3655 | 0
1.0267 | 1.8323 | 1.0267 | 0.80559 | 0
0.83239 | 1.2018 | 0.83239 | 0.36946 | 0
0.39957 | 0.57849 | 0.39957 | 0.17892 | 0
0.73757 | 0.092236 | 0.092236 | 0 | 0.64533
0.41204 | 0 | 0 | 0 | 0.41204
0.091889 | 0 | 0 | 0 | 0.091889
0.20193 | 0 | 0 | 0 | 0.20193
0.43305 | 0 | 0 | 0 | 0.43305
0.135 | 0 | 0 | 0 | 0.135
2.8092 | 0 | 0 | 0 | 2.8092
0.20836 | 0 | 0 | 0 | 0.20836
1.4627 | 0 | 0 | 0 | 1.4627
0.63344 | 0 | 0 | 0 | 0.63344
1.8586 | 0 | 0 | 0 | 1.8586
0.28714 | 0 | 0 | 0 | 0.28714
0.7601 | 0 | 0 | 0 | 0.7601
0.18082 | 0 | 0 | 0 | 0.18082

## 156
Load Power (kW) | Inverter Power (kW) | Inverter to Load (kW) | Inverter to Grid (kW) | Grid to Load (kW)
0.1662 | 0 | 0 | 0 | 0.1662
3.0122 | 0 | 0 | 0 | 3.0122
1.1191 | 0 | 0 | 0 | 1.1191
0.026045 | 0 | 0 | 0 | 0.026045
0.25022 | 0 | 0 | 0 | 0.25022
0.56217 | 0 | 0 | 0 | 0.56217
0.38191 | 0 | 0 | 0 | 0.38191
0.79412 | 0 | 0 | 0 | 0.79412
0.13151 | 0 | 0 | 0 | 0.13151
1.8829 | 0 | 0 | 0 | 1.8829
1.8178 | 0 | 0 | 0 | 1.8178
0.60156 | 0 | 0 | 0 | 0.60156
0.09084 | 0 | 0 | 0 | 0.09084
0.13014 | 0 | 0 | 0 | 0.13014
1.3591 | 0 | 0 | 0 | 1.3591
0.011789 | 0.44067 | 0.011789 | 0.42888 | 0
0.68604 | 1.0731 | 0.68604 | 0.38706 | 0
0.75017 | 1.7409 | 0.75017 | 0.99068 | 0
0.11459 | 2.3773 | 0.11459 | 2.2627 | 0
2.9313 | 2.939 | 2.9313 | 0.0076742 | 0
0.90196 | 3.4565 | 0.90196 | 2.5546 | 0
1.1689 | 3.8485 | 1.1689 | 2.6796 | 0
0.43079 | 4.1288 | 0.43079 | 3.698 | 0
0.64381 | 4.2976 | 0.64381 | 3.6538 | 0
1.5582 | 4.333 | 1.5582 | 2.7749 | 0
0.033544 | 4.2946 | 0.033544 | 4.261 | 0
0.89764 | 4.1008 | 0.89764 | 3.2031 | 0
0.93711 | 3.8281 | 0.93711 | 2.891 | 0
0.25825 | 3.4522 | 0.25825 | 3.194 | 0
0.49444 | 2.9906 | 0.49444 | 2.4961 | 0
2.1714 | 2.446 | 2.1714 | 0.27461 | 0
0.93079 | 1.8323 | 0.93079 | 0.90149 | 0
0.39074 | 1.2018 | 0.39074 | 0.8111 | 0
2.8628 | 0.57849 | 0.57849 | 0 | 2.2843
0.49509 | 0.092236 | 0.092236 | 0 | 0.40286
0.059803 | 0 | 0 | 0 | 0.059803
0.667 | 0 | 0 | 0 | 0.667
2.9892 | 0 | 0 | 0 | 2.9892
0.64038 | 0 | 0 | 0 | 0.64038
4.499 | 0 | 0 | 0 | 4.499
0.24554 | 0 | 0 | 0 | 0.24554
0.84415 | 0 | 0 | 0 | 0.84415
9.5949 | 0 | 0 | 0 | 9.5949
1.2769 | 0 | 0 | 0 | 1.2769
1.3297 | 0 | 0 | 0 | 1.3297
0.66986 | 0 | 0 | 0 | 0.66986
2.302 | 0 | 0 | 0 | 2.302
1.3239 | 0 | 0 | 0 | 1.3239

## 157
Load Power (kW) | Inverter Power (kW) | Inverter to Load (kW) | Inverter to Grid (kW) | Grid to Load (kW)
0.65634 | 0 | 0 | 0 | 0.65634
0.14309 | 0 | 0 | 0 | 0.14309
0.010849 | 0 | 0 | 0 | 0.010849
0.23221 | 0 | 0 | 0 | 0.23221
1.2287 | 0 | 0 | 0 | 1.2287
1.1182 | 0 | 0 | 0 | 1.1182
0.31474 | 0 | 0 | 0 | 0.31474
0.18588 | 0 | 0 | 0 | 0.18588
0.04791 | 0 | 0 | 0 | 0.04791
1.5591 | 0 | 0 | 0 | 1.5591
0.20756 | 0 | 0 | 0 | 0.20756
1.825 | 0 | 0 | 0 | 1.825
0.82462 | 0 | 0 | 0 | 0.82462
1.2792 | 0 | 0 | 0 | 1.2792
0.14402 | 0 | 0 | 0 | 0.14402
0.38843 | 0.44067 | 0.38843 | 0.052246 | 0
2.51 | 1.0731 | 1.0731 | 0 | 1.4369
0.49713 | 1.7409 | 0.49713 | 1.2437 | 0
0.5234 | 2.3773 | 0.5234 | 1.8539 | 0
1.0824 | 2.939 | 1.0824 | 1.8566 | 0
0.78935 | 3.4565 | 0.78935 | 2.6672 | 0
2.0123 | 3.8485 | 2.0123 | 1.8362 | 0
1.2783 | 4.1288 | 1.2783 | 2.8505 | 0
0.39746 | 4.2976 | 0.39746 | 3.9001 | 0
2.2814 | 4.333 | 2.2814 | 2.0516 | 0
0.51355 | 4.2946 | 0.51355 | 3.781 | 0
0.3498 | 4.1008 | 0.3498 | 3.751 | 0
0.21825 | 3.8281 | 0.21825 | 3.6099 | 0
0.043903 | 3.4522 | 0.043903 | 3.4083 | 0
1.0369 | 2.9906 | 1.0369 | 1.9537 | 0
0.24207 | 2.446 | 0.24207 | 2.2039 | 0
0.10047 | 1.8323 | 0.10047 | 1.7318 | 0
1.0997 | 1.2018 | 1.0997 | 0.10213 | 0
0.32366 | 0.57849 | 0.32366 | 0.25483 | 0
2.6213 | 0.092236 | 0.092236 | 0 | 2.529
0.6501 | 0 | 0 | 0 | 0.6501
0.97736 | 0 | 0 | 0 | 0.97736
0.10189 | 0 | 0 | 0 | 0.10189
0.94721 | 0 | 0 | 0 | 0.94721
0.56287 | 0 | 0 | 0 | 0.56287
0.90172 | 0 | 0 | 0 | 0.90172
0.45476 | 0 | 0 | 0 | 0.45476
1.3516 | 0 | 0 | 0 | 1.3516
0.84405 | 0 | 0 | 0 | 0.84405
0.69477 | 0 | 0 | 0 | 0.69477
1.7964 | 0 | 0 | 0 | 1.7964
0.76369 | 0 | 0 | 0 | 0.76369
0.25634 | 0 | 0 | 0 | 0.25634

## 158
Load Power (kW) | Inverter Power (kW) | Inverter to Load (kW) | Inverter to Grid (kW) | Grid to Load (kW)
0.20673 | 0 | 0 | 0 | 0.20673
4.5285 | 0 | 0 | 0 | 4.5285
0.082435 | 0 | 0 | 0 | 0.082435
0.12963 | 0 | 0 | 0 | 0.12963
0.18435 | 0 | 0 | 0 | 0.18435
1.4196 | 0 | 0 | 0 | 1.4196
2.6856 | 0 | 0 | 0 | 2.6856
0.19094 | 0 | 0 | 0 | 0.19094
0.46419 | 0 | 0 | 0 | 0.46419
0.30465 | 0 | 0 | 0 | 0.30465
0.050248 | 0 | 0 | 0 | 0.050248
0.98075 | 0 | 0 | 0 | 0.98075
1.7004 | 0 | 0 | 0 | 1.7004
0.33672 | 0 | 0 | 0 | 0.33672
0.3088 | 0 | 0 | 0 | 0.3088
0.53883 | 0.44067 | 0.44067 | 0 | 0.098162
2.7721 | 1.0731 | 1.0731 | 0 | 1.699
0.52507 | 1.7409 | 0.52507 | 1.2158 | 0
0.010756 | 2.3773 | 0.010756 | 2.3665 | 0
0.23387 | 2.939 | 0.23387 | 2.7051 | 0
0.008791 | 3.4565 | 0.008791 | 3.4477 | 0
0.67334 | 3.8485 | 0.67334 | 3.1752 | 0
1.2195 | 4.1288 | 1.2195 | 2.9092 | 0
0.06766 | 4.2976 | 0.06766 | 4.2299 | 0
0.27154 | 4.333 | 0.27154 | 4.0615 | 0
0.38886 | 4.2946 | 0.38886 | 3.9057 | 0
0.93017 | 4.1008 | 0.93017 | 3.1706 | 0
0.21941 | 3.8281 | 0.21941 | 3.6087 | 0
0.56238 | 3.4522 | 0.56238 | 2.8898 | 0
0.86686 | 2.9906 | 0.86686 | 2.1237 | 0
1.1159 | 2.446 | 1.1159 | 1.3301 | 0
0.40368 | 1.8323 | 0.40368 | 1.4286 | 0
0.010581 | 1.2018 | 0.010581 | 1.1913 | 0
0.31198 | 0.57849 | 0.31198 | 0.26651 | 0
1.3735 | 0.092236 | 0.092236 | 0 | 1.2813
1.1413 | 0 | 0 | 0 | 1.1413
0.40903 | 0 | 0 | 0 | 0.40903
5.6112 | 0 | 0 | 0 | 5.6112
2.5776 | 0 | 0 | 0 | 2.5776
1.8061 | 0 | 0 | 0 | 1.8061
0.44002 | 0 | 0 | 0 | 0.44002
1.5869 | 0 | 0 | 0 | 1.5869
1.3202 | 0 | 0 | 0 | 1.3202
1.1656 | 0 | 0 | 0 | 1.1656
2.8487 | 0 | 0 | 0 | 2.8487
2.184 | 0 | 0 | 0 | 2.184
0.15676 | 0 | 0 | 0 | 0.15676
0.33985 | 0 | 0 | 0 | 0.33985

## 159
Load Power (kW) | Inverter Power (kW) | Inverter to Load (kW) | Inverter to Grid (kW) | Grid to Load (kW)
0.10093 | 0 | 0 | 0 | 0.10093
0.32177 | 0 | 0 | 0 | 0.32177
0.90027 | 0 | 0 | 0 | 0.90027
1.1023 | 0 | 0 | 0 | 1.1023
0.014608 | 0 | 0 | 0 | 0.014608
0.9355 | 0 | 0 | 0 | 0.9355
0.62801 | 0 | 0 | 0 | 0.62801
0.16443 | 0 | 0 | 0 | 0.16443
0.33875 | 0 | 0 | 0 | 0.33875
0.51297 | 0 | 0 | 0 | 0.51297
0.66761 | 0 | 0 | 0 | 0.66761
0.44906 | 0 | 0 | 0 | 0.44906
0.65861 | 0 | 0 | 0 | 0.65861
4.3349 | 0 | 0 | 0 | 4.3349
0.066482 | 0 | 0 | 0 | 0.066482
0.067479 | 0.44067 | 0.067479 | 0.37319 | 0
5.7539 | 1.0731 | 1.0731 | 0 | 4.6808
0.4434 | 1.7409 | 0.4434 | 1.2975 | 0
2.3462 | 2.3773 | 2.3462 | 0.031055 | 0
0.46168 | 2.939 | 0.46168 | 2.4773 | 0
0.11541 | 3.4565 | 0.11541 | 3.3411 | 0
0.58189 | 3.8485 | 0.58189 | 3.2666 | 0
0.31847 | 4.1288 | 0.31847 | 3.8103 | 0
2.9228 | 4.2976 | 2.9228 | 1.3748 | 0
0.001666 | 4.333 | 0.001666 | 4.3314 | 0
0.037745 | 4.2946 | 0.037745 | 4.2568 | 0
2.4852 | 4.1008 | 2.4852 | 1.6156 | 0
0.57854 | 3.8281 | 0.57854 | 3.2496 | 0
5.7177 | 3.4522 | 3.4522 | 0 | 2.2654
0.40716 | 2.9906 | 0.40716 | 2.5834 | 0
3.1184 | 2.446 | 2.446 | 0 | 0.67246
3.4106 | 1.8323 | 1.8323 | 0 | 1.5783
0.6334 | 1.2018 | 0.6334 | 0.56845 | 0
1.3172 | 0.57849 | 0.57849 | 0 | 0.73867
0.15942 | 0.092236 | 0.092236 | 0 | 0.067185
0.41687 | 0 | 0 | 0 | 0.41687
2.9471 | 0 | 0 | 0 | 2.9471
0.3944 | 0 | 0 | 0 | 0.3944
2.9049 | 0 | 0 | 0 | 2.9049
1.4433 | 0 | 0 | 0 | 1.4433
1.1407 | 0 | 0 | 0 | 1.1407
0.18975 | 0 | 0 | 0 | 0.18975
2.8747 | 0 | 0 | 0 | 2.8747
2.4526 | 0 | 0 | 0 | 2.4526
0.23493 | 0 | 0 | 0 | 0.23493
1.013 | 0 | 0 | 0 | 1.013
1.0487 | 0 | 0 | 0 | 1.0487
2.2576 | 0 | 0 | 0 | 2.2576

## 160
Load Power (kW) | Inverter Power (kW) | Inverter to Load (kW) | Inverter to Grid (kW) | Grid to Load (kW)
0.48802 | 0 | 0 | 0 | 0.48802
1.8567 | 0 | 0 | 0 | 1.8567
0.016859 | 0 | 0 | 0 | 0.016859
0.35724 | 0 | 0 | 0 | 0.35724
0.20125 | 0 | 0 | 0 | 0.20125
0.42584 | 0 | 0 | 0 | 0.42584
0.67773 | 0 | 0 | 0 | 0.67773
1.3194 | 0 | 0 | 0 | 1.3194
0.69799 | 0 | 0 | 0 | 0.69799
0.98895 | 0 | 0 | 0 | 0.98895
0.059931 | 0 | 0 | 0 | 0.059931
0.057683 | 0 | 0 | 0 | 0.057683
0.023926 | 0 | 0 | 0 | 0.023926
1.5678 | 0 | 0 | 0 | 1.5678
1.8264 | 0 | 0 | 0 | 1.8264
0.69798 | 0.44067 | 0.44067 | 0 | 0.2573
2.5918 | 1.0731 | 1.0731 | 0 | 1.5187
1.1066 | 1.7409 | 1.1066 | 0.63424 | 0
1.2672 | 2.3773 | 1.2672 | 1.1101 | 0
0.049113 | 2.939 | 0.049113 | 2.8899 | 0
0.42535 | 3.4565 | 0.42535 | 3.0312 | 0
0.088714 | 3.8485 | 0.088714 | 3.7598 | 0
0.60037 | 4.1288 | 0.60037 | 3.5284 | 0
0.50596 | 4.2976 | 0.50596 | 3.7916 | 0
0.022516 | 4.333 | 0.022516 | 4.3105 | 0
0.099941 | 4.2946 | 0.099941 | 4.1946 | 0
0.041482 | 4.1008 | 0.041482 | 4.0593 | 0
0.35575 | 3.8281 | 0.35575 | 3.4724 | 0
1.012 | 3.4522 | 1.012 | 2.4402 | 0
0.071816 | 2.9906 | 0.071816 | 2.9187 | 0
0.53414 | 2.446 | 0.53414 | 1.9118 | 0
0.079227 | 1.8323 | 0.079227 | 1.7531 | 0
0.023565 | 1.2018 | 0.023565 | 1.1783 | 0
0.44835 | 0.57849 | 0.44835 | 0.13014 | 0
2.5101 | 0.092236 | 0.092236 | 0 | 2.4178
2.2218 | 0 | 0 | 0 | 2.2218
1.5664 | 0 | 0 | 0 | 1.5664
0.93028 | 0 | 0 | 0 | 0.93028
2.0489 | 0 | 0 | 0 | 2.0489
0.25046 | 0 | 0 | 0 | 0.25046
2.9623 | 0 | 0 | 0 | 2.9623
0.28516 | 0 | 0 | 0 | 0.28516
0.51623 | 0 | 0 | 0 | 0.51623
2.1311 | 0 | 0 | 0 | 2.1311
1.7861 | 0 | 0 | 0 | 1.7861
0.14081 | 0 | 0 | 0 | 0.14081
0.42216 | 0 | 0 | 0 | 0.42216
0.56023 | 0 | 0 | 0 | 0.56023

## 161
Load Power (kW) | Inverter Power (kW) | Inverter to Load (kW) | Inverter to Grid (kW) | Grid to Load (kW)
1.1736 | 0 | 0 | 0 | 1.1736
0.34945 | 0 | 0 | 0 | 0.34945
0.0595 | 0 | 0 | 0 | 0.0595
0.3165 | 0 | 0 | 0 | 0.3165
0.35006 | 0 | 0 | 0 | 0.35006
0.53787 | 0 | 0 | 0 | 0.53787
0.013673 | 0 | 0 | 0 | 0.013673
0.50673 | 0 | 0 | 0 | 0.50673
0.20871 | 0 | 0 | 0 | 0.20871
0.84973 | 0 | 0 | 0 | 0.84973
0.33807 | 0 | 0 | 0 | 0.33807
2.4085 | 0 | 0 | 0 | 2.4085
0.19974 | 0 | 0 | 0 | 0.19974
1.1381 | 0 | 0 | 0 | 1.1381
0.27449 | 0 | 0 | 0 | 0.27449
0.60216 | 0.44067 | 0.44067 | 0 | 0.16149
0.57546 | 1.0731 | 0.57546 | 0.49764 | 0
1.7461 | 1.7409 | 1.7409 | 0 | 0.0052221
0.20578 | 2.3773 | 0.20578 | 2.1715 | 0
0.20283 | 2.939 | 0.20283 | 2.7362 | 0
3.4795 | 3.4565 | 3.4565 | 0 | 0.022964
0.042807 | 3.8485 | 0.042807 | 3.8057 | 0
0.17164 | 4.1288 | 0.17164 | 3.9571 | 0
0.34914 | 4.2976 | 0.34914 | 3.9484 | 0
0.017031 | 4.333 | 0.017031 | 4.316 | 0
2.8187 | 4.2946 | 2.8187 | 1.4759 | 0
0.001129 | 4.1008 | 0.001129 | 4.0997 | 0
3.017 | 3.8281 | 3.017 | 0.81109 | 0
0.53038 | 3.4522 | 0.53038 | 2.9218 | 0
0.082867 | 2.9906 | 0.082867 | 2.9077 | 0
0.1671 | 2.446 | 0.1671 | 2.2789 | 0
1.7163 | 1.8323 | 1.7163 | 0.11599 | 0
0.32713 | 1.2018 | 0.32713 | 0.87472 | 0
2.1615 | 0.57849 | 0.57849 | 0 | 1.583
2.2353 | 0.092236 | 0.092236 | 0 | 2.1431
0.33369 | 0 | 0 | 0 | 0.33369
4.0842 | 0 | 0 | 0 | 4.0842
0.38928 | 0 | 0 | 0 | 0.38928
2.5885 | 0 | 0 | 0 | 2.5885
0.43596 | 0 | 0 | 0 | 0.43596
1.2141 | 0 | 0 | 0 | 1.2141
1.1666 | 0 | 0 | 0 | 1.1666
0.5915 | 0 | 0 | 0 | 0.5915
0.10411 | 0 | 0 | 0 | 0.10411
0.20166 | 0 | 0 | 0 | 0.20166
0.1527 | 0 | 0 | 0 | 0.1527
0.35607 | 0 | 0 | 0 | 0.35607
0.16738 | 0 | 0 | 0 | 0.16738

## 162
Load Power (kW) | Inverter Power (kW) | Inverter to Load (kW) | Inverter to Grid (kW) | Grid to Load (kW)
0.57329 | 0 | 0 | 0 | 0.57329
0.000172 | 0 | 0 | 0 | 0.000172
0.43204 | 0 | 0 | 0 | 0.43204
1.5234 | 0 | 0 | 0 | 1.5234
0.66495 | 0 | 0 | 0 | 0.66495
0.9965 | 0 | 0 | 0 | 0.9965
3.6885 | 0 | 0 | 0 | 3.6885
0.15117 | 0 | 0 | 0 | 0.15117
1.1324 | 0 | 0 | 0 | 1.1324
0.50269 | 0 | 0 | 0 | 0.50269
0.80144 | 0 | 0 | 0 | 0.80144
1.0349 | 0 | 0 | 0 | 1.0349
0.01812 | 0 | 0 | 0 | 0.01812
0.52733 | 0 | 0 | 0 | 0.52733
0.36695 | 0 | 0 | 0 | 0.36695
4.8581 | 0.44067 | 0.44067 | 0 | 4.4175
0.33692 | 1.0731 | 0.33692 | 0.73617 | 0
1.5134 | 1.7409 | 1.5134 | 0.22742 | 0
0.24777 | 2.3773 | 0.24777 | 2.1295 | 0
1.2749 | 2.939 | 1.2749 | 1.6641 | 0
6.5708 | 3.4565 | 3.4565 | 0 | 3.1142
2.1007 | 3.8485 | 2.1007 | 1.7478 | 0
0.6433 | 4.1288 | 0.6433 | 3.4855 | 0
2.1201 | 4.2976 | 2.1201 | 2.1775 | 0
0.20167 | 4.333 | 0.20167 | 4.1314 | 0
0.93746 | 4.2946 | 0.93746 | 3.3571 | 0
0.072249 | 4.1008 | 0.072249 | 4.0285 | 0
0.47014 | 3.8281 | 0.47014 | 3.358 | 0
0.71755 | 3.4522 | 0.71755 | 2.7347 | 0
0.33582 | 2.9906 | 0.33582 | 2.6547 | 0
0.85443 | 2.446 | 0.85443 | 1.5916 | 0
0.47296 | 1.8323 | 0.47296 | 1.3593 | 0
0.091128 | 1.2018 | 0.091128 | 1.1107 | 0
0.33409 | 0.57849 | 0.33409 | 0.2444 | 0
1.6025 | 0.092236 | 0.092236 | 0 | 1.5102
4.0376 | 0 | 0 | 0 | 4.0376
8.6612 | 0 | 0 | 0 | 8.6612
0.99599 | 0 | 0 | 0 | 0.99599
3.8011 | 0 | 0 | 0 | 3.8011
0.016398 | 0 | 0 | 0 | 0.016398
0.051551 | 0 | 0 | 0 | 0.051551
3.909 | 0 | 0 | 0 | 3.909
0.96902 | 0 | 0 | 0 | 0.96902
0.5118 | 0 | 0 | 0 | 0.5118
1.2163 | 0 | 0 | 0 | 1.2163
1.198 | 0 | 0 | 0 | 1.198
0.381 | 0 | 0 | 0 | 0.381
0.49713 | 0 | 0 | 0 | 0.49713

## 163
Load Power (kW) | Inverter Power (kW) | Inverter to Load (kW) | Inverter to Grid (kW) | Grid to Load (kW)
3.6098 | 0 | 0 | 0 | 3.6098
1.3656 | 0 | 0 | 0 | 1.3656
0.54924 | 0 | 0 | 0 | 0.54924
0.53726 | 0 | 0 | 0 | 0.53726
1.1975 | 0 | 0 | 0 | 1.1975
0.40351 | 0 | 0 | 0 | 0.40351
0.39131 | 0 | 0 | 0 | 0.39131
0.96453 | 0 | 0 | 0 | 0.96453
0.8055 | 0 | 0 | 0 | 0.8055
0.46055 | 0 | 0 | 0 | 0.46055
1.2413 | 0 | 0 | 0 | 1.2413
0.33231 | 0 | 0 | 0 | 0.33231
0.38267 | 0 | 0 | 0 | 0.38267
0.20074 | 0 | 0 | 0 | 0.20074
0.16759 | 0 | 0 | 0 | 0.16759
0.10281 | 0.44067 | 0.10281 | 0.33786 | 0
0.37222 | 1.0731 | 0.37222 | 0.70088 | 0
1.9128 | 1.7409 | 1.7409 | 0 | 0.17191
1.4304 | 2.3773 | 1.4304 | 0.94681 | 0
0.12172 | 2.939 | 0.12172 | 2.8173 | 0
1.9543 | 3.4565 | 1.9543 | 1.5022 | 0
0.4233 | 3.8485 | 0.4233 | 3.4252 | 0
2.5238 | 4.1288 | 2.5238 | 1.6049 | 0
5.2073 | 4.2976 | 4.2976 | 0 | 0.90969
0.55511 | 4.333 | 0.55511 | 3.7779 | 0
0.29583 | 4.2946 | 0.29583 | 3.9987 | 0
1.6151 | 4.1008 | 1.6151 | 2.4857 | 0
0.84203 | 3.8281 | 0.84203 | 2.9861 | 0
0.84762 | 3.4522 | 0.84762 | 2.6046 | 0
0.50509 | 2.9906 | 0.50509 | 2.4855 | 0
0.3905 | 2.446 | 0.3905 | 2.0555 | 0
1.1721 | 1.8323 | 1.1721 | 0.66018 | 0
0.85129 | 1.2018 | 0.85129 | 0.35056 | 0
1.0138 | 0.57849 | 0.57849 | 0 | 0.43528
0.50456 | 0.092236 | 0.092236 | 0 | 0.41233
0.61948 | 0 | 0 | 0 | 0.61948
1.9002 | 0 | 0 | 0 | 1.9002
3.265 | 0 | 0 | 0 | 3.265
0.15502 | 0 | 0 | 0 | 0.15502
5.957 | 0 | 0 | 0 | 5.957
1.024 | 0 | 0 | 0 | 1.024
0.047144 | 0 | 0 | 0 | 0.047144
0.31754 | 0 | 0 | 0 | 0.31754
0.70404 | 0 | 0 | 0 | 0.70404
1.8185 | 0 | 0 | 0 | 1.8185
2.0922 | 0 | 0 | 0 | 2.0922
1.1521 | 0 | 0 | 0 | 1.1521
5.3946 | 0 | 0 | 0 | 5.3946

## 164
Load Power (kW) | Inverter Power (kW) | Inverter to Load (kW) | Inverter to Grid (kW) | Grid to Load (kW)
0.84584 | 0 | 0 | 0 | 0.84584
0.98443 | 0 | 0 | 0 | 0.98443
1.4701 | 0 | 0 | 0 | 1.4701
0.98611 | 0 | 0 | 0 | 0.98611
1.0877 | 0 | 0 | 0 | 1.0877
0.40918 | 0 | 0 | 0 | 0.40918
0.681 | 0 | 0 | 0 | 0.681
2.4317 | 0 | 0 | 0 | 2.4317
0.30802 | 0 | 0 | 0 | 0.30802
0.037764 | 0 | 0 | 0 | 0.037764
1.6187 | 0 | 0 | 0 | 1.6187
0.061829 | 0 | 0 | 0 | 0.061829
0.62276 | 0 | 0 | 0 | 0.62276
0.64741 | 0 | 0 | 0 | 0.64741
0.86931 | 0 | 0 | 0 | 0.86931
0.002091 | 0.44067 | 0.002091 | 0.43858 | 0
4.0676 | 1.0731 | 1.0731 | 0 | 2.9945
4.2355 | 1.7409 | 1.7409 | 0 | 2.4946
2.0449 | 2.3773 | 2.0449 | 0.33234 | 0
2.6322 | 2.939 | 2.6322 | 0.30686 | 0
0.50244 | 3.4565 | 0.50244 | 2.9541 | 0
0.49993 | 3.8485 | 0.49993 | 3.3486 | 0
0.009008 | 4.1288 | 0.009008 | 4.1198 | 0
0.13444 | 4.2976 | 0.13444 | 4.1631 | 0
2.0993 | 4.333 | 2.0993 | 2.2337 | 0
1.5071 | 4.2946 | 1.5071 | 2.7875 | 0
0.31962 | 4.1008 | 0.31962 | 3.7812 | 0
0.64277 | 3.8281 | 0.64277 | 3.1854 | 0
0.73287 | 3.4522 | 0.73287 | 2.7194 | 0
0.28325 | 2.9906 | 0.28325 | 2.7073 | 0
0.039607 | 2.446 | 0.039607 | 2.4064 | 0
0.23589 | 1.8323 | 0.23589 | 1.5964 | 0
2.1261 | 1.2018 | 1.2018 | 0 | 0.92422
0.35498 | 0.57849 | 0.35498 | 0.22351 | 0
0.028749 | 0.092236 | 0.028749 | 0.063487 | 0
0.94475 | 0 | 0 | 0 | 0.94475
4.8624 | 0 | 0 | 0 | 4.8624
2.9212 | 0 | 0 | 0 | 2.9212
0.28098 | 0 | 0 | 0 | 0.28098
0.2713 | 0 | 0 | 0 | 0.2713
0.63418 | 0 | 0 | 0 | 0.63418
0.12782 | 0 | 0 | 0 | 0.12782
1.7175 | 0 | 0 | 0 | 1.7175
0.35153 | 0 | 0 | 0 | 0.35153
1.5528 | 0 | 0 | 0 | 1.5528
1.3734 | 0 | 0 | 0 | 1.3734
0.75706 | 0 | 0 | 0 | 0.75706
4.0617 | 0 | 0 | 0 | 4.0617

## 165
Load Power (kW) | Inverter Power (kW) | Inverter to Load (kW) | Inverter to Grid (kW) | Grid to Load (kW)
0.90236 | 0 | 0 | 0 | 0.90236
0.007402 | 0 | 0 | 0 | 0.007402
1.5072 | 0 | 0 | 0 | 1.5072
0.087962 | 0 | 0 | 0 | 0.087962
0.16923 | 0 | 0 | 0 | 0.16923
0.10039 | 0 | 0 | 0 | 0.10039
1.4227 | 0 | 0 | 0 | 1.4227
0.24454 | 0 | 0 | 0 | 0.24454
1.1565 | 0 | 0 | 0 | 1.1565
2.6248 | 0 | 0 | 0 | 2.6248
0.017227 | 0 | 0 | 0 | 0.017227
0.14046 | 0 | 0 | 0 | 0.14046
0.002589 | 0 | 0 | 0 | 0.002589
0.082807 | 0 | 0 | 0 | 0.082807
1.7929 | 0 | 0 | 0 | 1.7929
0.056572 | 0.44067 | 0.056572 | 0.3841 | 0
2.3306 | 1.0731 | 1.0731 | 0 | 1.2576
2.2734 | 1.7409 | 1.7409 | 0 | 0.53256
0.181 | 2.3773 | 0.181 | 2.1963 | 0
0.27425 | 2.939 | 0.27425 | 2.6648 | 0
2.3443 | 3.4565 | 2.3443 | 1.1123 | 0
0.72667 | 3.8485 | 0.72667 | 3.1218 | 0
0.40523 | 4.1288 | 0.40523 | 3.7235 | 0
0.22922 | 4.2976 | 0.22922 | 4.0684 | 0
0.27491 | 4.333 | 0.27491 | 4.0581 | 0
0.19987 | 4.2946 | 0.19987 | 4.0947 | 0
0.012521 | 4.1008 | 0.012521 | 4.0883 | 0
0.10708 | 3.8281 | 0.10708 | 3.7211 | 0
0.74727 | 3.4522 | 0.74727 | 2.705 | 0
0.23432 | 2.9906 | 0.23432 | 2.7562 | 0
3.0851 | 2.446 | 2.446 | 0 | 0.63913
0.53335 | 1.8323 | 0.53335 | 1.2989 | 0
1.361 | 1.2018 | 1.2018 | 0 | 0.1592
1.4102 | 0.57849 | 0.57849 | 0 | 0.83174
0.14647 | 0.092236 | 0.092236 | 0 | 0.054231
1.7924 | 0 | 0 | 0 | 1.7924
0.61602 | 0 | 0 | 0 | 0.61602
0.71503 | 0 | 0 | 0 | 0.71503
1.3023 | 0 | 0 | 0 | 1.3023
5.3737 | 0 | 0 | 0 | 5.3737
1.1547 | 0 | 0 | 0 | 1.1547
0.17536 | 0 | 0 | 0 | 0.17536
1.0623 | 0 | 0 | 0 | 1.0623
0.67245 | 0 | 0 | 0 | 0.67245
1.1576 | 0 | 0 | 0 | 1.1576
0.38691 | 0 | 0 | 0 | 0.38691
0.23666 | 0 | 0 | 0 | 0.23666
0.002736 | 0 | 0 | 0 | 0.002736